## VTYT - 2020-1 (hidden)
PHỤ LỤC 1: DANH MỤC VẬT TƯ Y TẾ
(Kèm theo tờ trình số: /TrTTCC-MSTT ngày tháng 01 năm 2020 của Trung tâm Tư vấn và Dịch vụ Tài chính công Hà Tĩnh)
STT | Ghi chú 1 (STT TT04) | Tên tài sản | Tên thương mại | Quy cách đóng gói | Hãng sản xuất | Xuất xứ | Thông số kỹ thuật | Đơn vị tính | Số lượng | Đơn giá (đồng) | Thành tiền (đồng)
1 | N01.01.010 | Bông Hút Nước | Bông hút nước 2 x 2cm, VT (10 gam/gói) (Danameco, VN) | 10gam/gói | Danameco | Việt Nam | TCCS. Kích thước 2x2 cm, vô trùng | Gói | 86250 | 2650 | 228562500
2 | N01.01.010 | Bông Hút Nước | Bông hút nước y tế, KVT (1 kg/gói) (Danameco,VN) | 01 kg/gói | Danameco | Việt Nam | TCCS | Kg | 1950 | 141424.5 | 275777775
3 | N01.01.010 | Bông Hút Nước | Bông hút nước y tế, KVT (1 kg/gói) (Danameco,VN) | 01 kg/gói | Danameco | Việt Nam | Thành phần 100% bông xơ thiên nhiên dùng trong y tế.Lớp bông màu trắng, đồng nhất, không mùi, gồm những sợi có độ dài 1cm-2.8cm, khi kéo ra thấy dai và cho bụi không đáng kể; hút nước . Có phiếu tiếp nhận công bố sản phẩm | Kg | 2505 | 141424.5 | 354268372.5
4 | N01.01.010 | Bông Hút Nước Vô Trùng | Bông hút nước 4.5 x 5.5cm x 10 miếng, VT (20 gam/gói) (Danameco, VN) | 10Miếng/gói | Danameco | Việt Nam | TCCS. Kích thước 4,5x5,5 Cm, vô trùng | Miếng | 5350 | 572 | 3060200
5 | N01.01.010 | Bông Mỡ | Bông mỡ, KVT (1 kg/gói) (Danameco, VN) | 01 kg/gói | Danameco | Việt Nam | TCCS. Bông tự nhiên tinh chế, màu trắng hoặc vàng đồng nhất, không mùi, sờ trơn tay, gồm những sợi có độ dài 1cm-2.85cm, khi kéo ra thấy dai và bụi không đáng kể | Kg | 15 | 117000 | 1755000
6 | N01.01.020 | Tăm bông quẹt dịch âm đạo | Que xét nghiệm | 05 cái/túi, 20 túi/thùng | Bông Bạch Tuyết | Việt Nam | TCCS. Đầu bông phi 3mm | Cái | 4250 | 390 | 1657500
7 | N01.02.010 | Cồn 70 Độ |  | 20lit/can | Hằng Hưng | Việt Nam | TCCS | lít | 17530 | 17200 | 301516000
8 | N01.02.010 | Cồn 90 - 96 Độ |  | 20lit/can | Hằng Hưng | Việt Nam | TCCS | lít | 5666 | 21200 | 120119200
9 | N01.02.010 | Cồn Iod 1% |  | Chai 500 ml | Hóa dược Việt Nam | Việt Nam | Chai 500 ml | lít | 307 | 90000 | 27630000
10 | N01.02.010 | Dung dịch rửa tay | Microshel 2% | chai 500ml, 12 chai/ thùng caton | SCHULKE | Úc | CHLORHEXIDINE GLUCONATE 2% kl/tt + fatty acid diethanolamide. Diệt khuẩn nhanh, phổ rộng, tác động diệt khuẩn duy trì kéo dài trong 4 giờ.Chất làm mềm, làm ẩm bảo vệ da tay.Tác dụng rửa tay thường quy | Chai | 120 | 156000 | 18720000
11 | N01.02.010 | Dung dịch rửa tay | Microshel 2% | 5L/can. 2 can/ thùng | SCHULKE | Úc | CHLORHEXIDINE GLUCONATE 2% kl/tt + fatty acid diethanolamide. Diệt khuẩn nhanh, phổ rộng, tác động diệt khuẩn duy trì kéo dài 4 giờ.Chất làm mềm, làm ẩm bảo vệ da tay.Tác dụng rửa tay thường quy | Lít | 40 | 289000 | 11560000
12 | N01.02.010 | Dung dịch rửa tay nhanh | Dung dịch rửa tay nhanh SOFTA-MAN 500ML | Chai 500ml | B.Braun | Thụy Sĩ | Dung dịch rửa tay sát khuẩn nhanh, chứa 45% kl/tt ethanol, 18% kl/tt n-propanol, có chất bảo vệ (allantoine, bisabolol) và dưỡng da (panthenol) đạt tiêu chuẩn EN ISO 13485-2012+AC2012 | Chai | 50 | 152232.5 | 7611625
13 | N01.02.010 | Dung dịch rửa tay nhanh | Microshied Handrub | 500ml/ chai. 20 chai/ thùng caton | SCHULKE- | Ấn độ | Chlorhexidine Gluconate 0,5%+ Ethanol 70%, . Dung dịch rửa tay nhanh bằng Ethanoal + Chlorhexidine diệt khuẩn nhanh, dưỡng ẩm, làm mềm tốt | chai | 434 | 163000 | 70742000
14 | N01.02.010 | Dung dịch rửa tay nhanh | Microshel 4% | chai 500ml, 12 chai/ thùng caton | SCHULKE- | Ấn độ/ Úc | CHLORHEXIDINE GLUCONATE 4% kl/tt, Iso opropanol<10%, Fatty acid diethanolamide < 10%, Acetic acid glacial <10%. Diệt khuẩn nhanh, phổ rộng, tác động diệt khuẩn duy trì kéo dài trong 6 giờ.Chất làm mềm, làm ẩm bảo vệ da tay.Sử dụng rửa tay cho phẫu thuật viên | chai | 155 | 221000 | 34255000
15 | N01.02.010 | Dung dịch rửa tay nhanh |  | Chai 500 ml | Anios | Pháp | Dùng trong trường hợp: trước khi thực hiện các thủ thuật xâm lấn (Ví dụ như can thiệp tim mạch, dẫn lưu màng phổi vv...) | Chai 500 ml | 229 | 140000 | 32060000
16 | N01.02.010 | Dung dịch rửa tay nhanh | ALFASEPT HANDRUB | Chai 500ml/ Thùng 12 chai | LAVITEC | Việt Nam | Ethanol 50%, Iso Propanol 28%. Chlorhexidine digluconate: 0.5%. Chất giữ ẩm: Glycerine, Myristil alcohol. Polysaccharides. | Chai 500 ml | 3262 | 82000 | 267484000
17 | N01.02.010 | Dung dịch rửa tay nhanh |  | Can 5L/ Thùng 4 can | LAVITEC | Việt Nam | Chlorhexidine digluconate: 4% Chất giữ ẩm: Glycerine, PEG-7 Glyceryl Cocoate. Chất hoạt động bề mặt: C8-16 fatty alcohol glucoside, Lauryl Alcohol Ethoxylates, CDE, CAB. Polysaccharides. | Lít | 120 | 155400 | 18648000
18 | N01.02.010 | Dung dịch rửa tay nhanh | Microshel 4% | 5lit/ can. 2can/ thùng caton | SCHULKE- | Ấn độ/ Úc | CHLORHEXIDINE GLUCONATE 4% kl/tt, Isopropanol<10%, Fatty acid diethanolamide < 10%, Acetic acid glacial <10%. Diệt khuẩn nhanh, phổ rộng, tác động diệt khuẩn duy trì kéo dài trong 6 giờ.Chất làm mềm, làm ẩm bảo vệ da tay.Sử dụng rửa tay cho phẫu thuật viên | Lít | 550 | 377000 | 207350000
19 | N01.02.010 | Xà phòng rửa tay phẩu thuật | Xà phòng rửa tay phẩu thuật LIFO-SCRUB 500ML | Chai 500ml | B.Braun | Thụy Sĩ | Xà phòng rửa tay phẫu thuật, tắm sát khuẩn, chứa 3,9% kl/kl chlorhexidine digluconate (tương đương 4% kl/tt) đạt tiêu chuẩn Tiêu chuẩn DGHM 1991, EN 1499, EN 14476, EN 13727, EN 13624. | Chai | 100 | 160000 | 16000000
20 | N01.02.020 | Dd sát trùng bề mặt 500ml | Dung dịch sát trùng bề mặt 750 ml | Chai 750 ml | Anios | Pháp | Tiêu chuẩn cơ sở | Chai 500 ml | 2 | 246000 | 492000
21 | N01.02.030 | Cồn Tuyệt Đối |  | Lít | Hóa dược Việt Nam | Việt Nam | TCCS | Lít | 564 | 23600 | 13310400
22 | N01.02.030 | Dung dịch khử khuẩn 14 ngày | Cidex 14 ngày | 5lit x 4 can/ thùng | Systagenix Wound Manangement/ Cilag GmbH International/ASP-a company of Johnson & Johnson | Anh | GLUTARALDEHYDE 2,55% + PH 8,2 -9,2 (kèm theo lọ hoạt hóa riêng) pH kiềm nên không gây hiện tượng ăn mòn dụng cụ, không có chất hoạt động bề mặt nên thích hợp cho dụng cụ nội soi.Thời gian ngâm khử khuẩn cấp cao là 20 phút, tái sử dụng trong vòng 14 ngày | Lít | 2973 | 105000 | 312165000
23 | N01.02.030 | Dung dịch khử khuẩn dụng cụ nhanh, không gây ăn mòn dụng cụ | ALFASEPT OPA | Can 5 lít/ Thùng 4 can | LAVITEC/ Việt Nam | Việt Nam | Ortho-Phthalaldehyde 0,55%. Hệ đệm, chất hoạt động bề mặt, chất chống ăn mòn, dung môi. | can | 100 | 777000 | 77700000
24 | N01.02.030 | Dung dịch khử khuẩn mức độ cao dụng cụ y tế | STERANIOS 2%( dung dịch khử khuẩn mức độ cao dụng cụ y tế)- 5 Lít | Hộp 5 lít | Anios | Pháp | (2% Glutaraldehyde | Hộp | 39 | 407000 | 15873000
25 | N01.02.030 | Dung dịch tẩy khuẩn máy nhanh | Cidex OPA | 5 lít / can | Johnson & Johnson K.K., Medical Company | Nhật Bản | ORTHO-PHTHALADEHYDE 0,55%, pH 7.2 - 7.8, công thức không gây ăn mòn, có bảng vật liệu tương thích. Thời gian ngâm khử khuẩn cấp cao cho dụng cụ là 5 phút, tái sử dụng trong vòng 14 ngày.Thời gian bảo quản dung dịch trong can là 75 ngày tính từ khi mở nắp | Lít | 2380 | 230000 | 547400000
26 | N01.02.030 | Dung dịch tẩy khuẩn máy và dụng cụ | Cidezimec | Chai 1 lit | Weimann Products, LLC/ Advanced Sterilization Products - a Compnay of Johnson & Johnson | Mỹ | Enzyme Protease subtilisin hiệu quả nhanh sau 1 phút( Enzymatic detergent). pH trung tính không gây ăn mòn dụng cụ. Tác dụng sau 1 phút | Lít | 540 | 726000 | 392040000
27 | N01.02.030 | Tăm bông cán gỗ vô trùng |  | 50 cái/gói | Nam Khoa | Việt Nam | Trong ống nhựa đường kính 10mm, nắp xanh. Vào bao nylon riên lẽ, hàn kín. Thích hợp cho các mẫu vi sinh không cần môi trường chuyên chở. | cái | 300 | 4000 | 1200000
28 | N01.02.040 | Dd Javen | Dd Javen | Lít | Vũ Hoàng | Việt Nam | (Tỷ trọng : 1 lít = 1.125 - 1.145 Kg) | Lít | 12915 | 6550 | 84593250
29 | N01.02.040 | Dung dịch rửa tay sát khuẩn dùng trong phẫu thuật. | ALFASEPT CLEANSER 4 | Can 4 lít hoặc 5 lít/ Thùng 4 can | Lavitec | Việt Nam | Chlorhexidine digluconate 4,0 % (w/w), C8-16 fatty alcohol glucoside (<10%), Coconut fatty acid diethanolamide (<10%), Lauryl Alcohol Ethoxylates (<1%), Cocamidopropyl betaine (<10%), Acetic acid glacial (<10%), isopropanol (<10%), chất làm mềm, làm ẩm bảo vệ da tay. Dung dịch rửa tay sát khuẩn dùng cho phẫu thuật viên, diệt khuẩn nhanh, phổ diệt khuẩn rộng, tác động diệt khuẩn duy trì kéo dài. Đạt tiêu chuẩn cơ sở, ISO 9001:2015, ISO 13485:2016 | Lít | 100 | 155400 | 15540000
30 | N01.02.040 | Dung dịch sát khuẩn tay nhanh | Dung dịch sát khuẩn tay nhanh TH.A Hand Rub | Chai 500 ml | Tân Hương | Việt Nam | Hoạtchấtchính: ChlorhexidineDigluconate 0,5% (w/v) ; Ethanol 73% (v/v) ; Chấtdưỡngẩmbảobệ da: alpha bisabolot; vitamin B5. + Tiêuchuẩnchấtlượng: • ISO 13485:2003 • OHSAS 18001:2007 • ISO 9001:2015 • Giấychứngnhậnđăngkýlưuhành do Cụcquảnlýmôitrường y tế- Bộ y tếcấp | Lít | 100 | 81875 | 8187500
31 | N01.02.040 | Dung dịch sát khuẩn, khử trùng trong phòng xét nghiệm, buồng mổ, buồng bệnh các loại (chai xịt) | ALFASEPT SURFACE - RTU | Chai 750ml/ Thùng 12 chai | LAVITEC | Việt Nam | DDAC (Dideecyl Dimetyl Amonium Chloride): 0.1% PHMB,polyhexametylenbiguanide): 0.1%,Ethanol: 30 %,Chất hoạt động bề mặt,Chất tạo hương, Chất chống ăn mòn. | Chai | 545 | 164000 | 89380000
32 | N01.02.040 | Dung dịch sát trùng bề mặt dùng cho máy khử khuẩn di động | SANOSIL S010 | Chai 1L/ Thùng 12 chai | LAVITEC | Việt Nam | 5%w/w Hydrogen Peroxide + 0,005w/w Ion Bạc Active ingredient(s) | Chai | 280 | 447000 | 125160000
33 | N01.02.040 | Dung dịch tẩy rửa dụng cụ các loại | Dung dịch tẩy rửa dụng cụ các loại HELIZYME 5LIT | Can 5 lit | B.Braun | Thụy Sĩ | Dung dịch làm sạch, tẩy rửa dụng cụ y tế có chứa 3% kl/kl enzyme Savinase 16 lex (protease) và các chất hoạt động bề mặt. đạt tiêu chuẩn EN ISO 13485-2012+AC2012 | Can | 20 | 2100000 | 42000000
34 | N01.02.050 | Dung dịch rửa quả lọc thận |  | 5L/ can | Huons | Hàn Quốc | Tiêu chuẩn cơ sở | Can | 35 | 1680000 | 58800000
35 | N02.01.010 | Băng Bột Bó |  | Cuộn/túi | Nanjing Winice | Trung Quốc | Kích thước: 10cm X 2,7m. | Cuộn | 10660 | 6800 | 72488000
36 | N02.01.010 | Băng Bột Bó |  | Cuộn/túi | Greetmed | Trung Quốc | Kích thước: 10cm X 4,5m. | Cuộn | 7400 | 12000 | 88800000
37 | N02.01.010 | Băng Bột Bó |  | Cuộn/túi | Nanjing Winice | Trung Quốc | Kích thước: 15cm X 2,7m. | Cuộn | 10960 | 9600 | 105216000
38 | N02.01.010 | Băng Bột Bó |  | Cuộn/túi | Greetmed | Trung Quốc | Kích thước: 15cm X 4,5m. | Cuộn | 7050 | 17700 | 124785000
39 | N02.01.010 | Băng Bột Bó |  | Cuộn/túi | Nanjing Winice | Trung Quốc | Kích thước: 7,5cm X 2,7m | Cuộn | 650 | 5400 | 3510000
40 | N02.01.010 | Băng Bột Bó |  | Cuộn/túi | Greetmed | Trung Quốc | Kích thước: 7,5cm X 4,5m. | Cuộn | 1600 | 9300 | 14880000
41 | N02.01.010 | Băng Bột Bó thủy tinh |  | Cuộn/túi | Tomato | Hàn Quốc | Kích thước : 10 cm X 3,6 m. | Cuộn | 860 | 91500 | 78690000
42 | N02.01.010 | Băng Bột Bó thủy tinh |  | Cuộn/túi | Tomato | Hàn Quốc | Kích thước : 7,5 cm X 3,6 m. | Cuộn | 110 | 79000 | 8690000
43 | N02.01.010 | Băng Bột Bó thủy tinh |  | Cuộn/túi | Tomato | Hàn Quốc | Kích thước: 10 cm X 0,375 m. | Cuộn | 100 | 150000 | 15000000
44 | N02.01.010 | Băng Bột Bó thủy tinh |  | Cuộn/túi | Tomato | Hàn Quốc | Kích thước: 10 cm X 0,75 m. | Cuộn | 100 | 286000 | 28600000
45 | N02.01.010 | Băng Bột Bó thủy tinh |  | Cuộn/túi | Tomato | Hàn Quốc | Kích thước: 7,5cm X 0,3 m. | Cuộn | 100 | 105500 | 10550000
46 | N02.01.010 | Băng Bột Bó thủy tinh |  | Cuộn/túi | Tomato | Hàn Quốc | Kích thước: 7,5cm X 0,875 m. | Cuộn | 100 | 256000 | 25600000
47 | N02.01.010 | Băng bột tổng hợp | Băng bột tổng hợp 7,5x365cm | Cuộn |  | Việt Nam | Làm từ vải sợi thuỷ tinh dệt kim hoạt hoá trong nước có nhựa polyurethane. Sản phẩm tạo hình từ 2-4 phút. Đông cứng hoàn toàn sau 20 phút. 3. Công bố tiêu chuẩn trang thiết bị y tế | Cuộn | 100 | 85000 | 8500000
48 | N02.01.010 | Băng bột tổng hợp | Băng bột tổng hợp 10x365cm | Cuộn |  | Việt Nam | Làm từ vải sợi thuỷ tinh dệt kim hoạt hoá trong nước có nhựa polyurethane. Sản phẩm tạo hình từ 2-4 phút. Đông cứng hoàn toàn sau 20 phút. 3. Công bố tiêu chuẩn trang thiết bị y tế | Cuộn | 100 | 105000 | 10500000
49 | N02.01.010 | Bông lót | Bông lót dùng trong y tế, Kích thước 10cm x 365cm | 200 cuộn/thùng | Shanghai Magnet & Biotech | Trung Quốc | Kích thước 10cm x 365cm | Cuộn | 5550 | 14200 | 78810000
50 | N02.01.010 | Bông lót | Bông lót dùng trong y tế, Kích thước 15cm x 365cm | 120 cuộn/thùng | Shanghai Magnet & Biotech | Trung Quốc | Kích thước 15cm x 365cm | Cuộn | 460 | 17000 | 7820000
51 | N02.01.010 | Bông lót | Bông lót dùng trong y tế, Kích thước 20cm x 365cm | 120 cuộn/thùng | Shanghai Magnet & Biotech | Trung Quốc | Kích thước 20cm x 365cm | Cuộn | 350 | 19800 | 6930000
52 | N02.01.010 | Bột bó | Bột bó 10cmx365cm | Cuộn | ORBE | Việt Nam | 1.Vỏ cuộn bột là giấy bạc chống ẩm, lõi cuộn bột làm bằng que nhựa 4 cạnh, 2 cạnh phình to ở giữa giúp thấm nước đều và giữ băng bột 2.Tiêu chuẩn ISO 13485, 3. Công bố tiêu chuẩn trang thiết bị y tế | Cuộn | 1500 | 18000 | 27000000
53 | N02.01.010 | Bột bó | Bột bó 15cmx365cm | Cuộn | ORBE | Việt Nam | 1.Vỏ cuộn bột là giấy bạc chống ẩm, lõi cuộn bột làm bằng que nhựa 4 cạnh, 2 cạnh phình to ở giữa giúp thấm nước đều và giữ băng bột. 2.Tiêu chuẩn ISO 13485 3. Công bố tiêu chuẩn trang thiết bị y tế | Cuộn | 1500 | 22000 | 33000000
54 | N02.01.010 | Thun vớ dùng bó bột |  | 1 cuộn/ gói | Lohmann & Rauscher | Đức | Chất liệu bằng coton, màu da (trắng ngà), co giãn được. Kích thước 6 cm x 25 m. Đạt tiêu chuẩn tiêu chuẩn CE | Cuộn | 120 | 312000 | 37440000
55 | N02.01.010 | Thun vớ dùng bó bột |  | 1 cuộn/ gói | Lohmann & Rauscher | Đức | Chất liệu bằng coton, màu da, co giãn được. Kích thước 8 cm x 25 m. Đạt tiêu chuẩn tiêu chuẩn CE | Cuộn | 100 | 257000 | 25700000
56 | N02.01.020 | Băng rốn chun | Băng thun vòng có gạc M2 (3 khoản), VT (1 bộ/gói) (Danameco, VN) | 1 bộ/gói | Danameco | Việt Nam | Gồm 3 khoản: Băng thun vòng 7x11cm, Gạc đắp rốn 5x7cmx12 lớp, Chỉ buộc rốn dài 60cm. | Cái | 9300 | 1860 | 17298000
57 | N02.01.040 | Băng Cuộn | Băng cuộn 10cm x 5m, KVT (50 cuộn/gói) (Danameco, VN) | 50 cuộn/gói | Danameco | Việt Nam | Kích thước: 10cm X 5m, không vô trùng | Cuộn | 54435 | 3850 | 209574750
58 | N02.01.040 | Băng Cuộn | Băng cuộn 5cm x 5m, KVT (100 cuộn/gói) | 100 cuộn/gói | Danameco | Việt Nam | Kích thước: 5cm x 5cm, không vô trùng | cuộn | 20120 | 1570 | 31588400
59 | N02.01.060 | Băng rốn | Băng rốn trẻ sơ sinh M8 (2 khoản), VT (3 bộ/gói) (Danameco, VN) | 3 bộ/gói | Danameco | Việt Nam | Băng rốn dùng cho trẻ sơ sinh | cái | 2650 | 1380 | 3657000
60 | N02.02.010 | Xăng Phủ Mắt | Xăng phủ mắt 10 cm x 12 cm | Miếng/túi | 3M | Mỹ | Xăng phủ mắt (miếng dán mi) vô trùng, kích thước 10x12cm, cho phép sai số ±5% kích thước. | Miếng | 1350 | 14500 | 19575000
61 | N02.02.010 | Xăng Phủ Mắt | Xăng phủ mắt 6 cm x 7 cm | Miếng/túi | 3M | Mỹ | Xăng phủ mắt (miếng dán mi) vô trùng, kích thước 6x7cm, cho phép sai số ±5% kích thước. | Miếng | 4900 | 7200 | 35280000
62 | N02.02.020 | Băng Dính y tế | Băng keo cuộn lụa Young Plaster -silk 5cm x 5m | Cuộn 5 cm x 5m | Young Chemical Vina | Việt Nam | Băng dính bằng vải lụa, keo oxyd kẽm không dùng dung môi lõi nhựa liền với cánh bảo vệ. Kích thước: 5cm X 5m | Cuộn | 12500 | 22800 | 285000000
63 | N02.02.020 | Băng Dính y tế |  | 1 Cuộn/hộp; 6 hộp/lốc | Urgo | Thái Lan | Băng: phần nền là vải lụa đan dệt taffeta, keo oxyd kẽm không dùng dung môi, lõi nhựa liền với cánh bảo vệ dùng nhựa nguyên sinh đạt tiêu chuẩn y tế. Kích thước: 5cm X 5m | Cuộn | 35360 | 39000 | 1379040000
64 | N02.03.020 | Gạc Cầu Sản Khoa Vô Trùng | Gạc cầu sản khoa Fi 45mm, CQVT (1 cái/gói) (Danameco,VN) | 1 cái/gói | Danameco | Việt Nam | TCCS. Mã FI 45mm | Cái | 10400 | 2750 | 28600000
65 | N02.03.020 | Gạc Củ Ấu Sản Khoa Vô Trùng | Gạc củ ấu lớn, VT (10 cái/gói) (Danameco, VN) | 10 cái/gói | Danameco | Việt Nam | TCCS | Cái | 409330 | 420 | 171918600
66 | N02.03.020 | Gạc Củ Ấu Sản Khoa Vô Trùng | Gạc củ ấu sản khóa vô trùng (10 cái/gói) | 1 cái/gói | ALAMECO | Việt Nam | TCCS; Đạt tiêu chuẩn ISO 9001:2015; ISO 13485:2016; Chứng nhận FDA của Hoa Kỳ; Kết quả kiểm nghiệm của Trung tâm Quacert. | Cái | 200000 | 643 | 128600000
67 | N02.03.020 | Gạc Đắp Mắt Vô Trùng | Gạc Phẫu thuật mắt 5 x 7cm x 8 lớp, VT (1 cái/gói - 5 cái/gói) (Danameco, VN) | 5 cái/gói | Danameco | Việt Nam | TCCS. Kích thước 5x7cm | Cái | 21220 | 590 | 12519800
68 | N02.03.020 | Gạc DL TMH | Gạc dẫn lưu 1.5 x 100cm x 4 lớp, VT (5 cái/gói) | 1 cái/gói - 5 cái/gói | Danameco | Việt Nam | TCCS.Kích thước: 1,5cmx100cmx4 Lớp | Cái | 7865 | 1280 | 10067200
69 | N02.03.020 | Gạc hút | Gạc hút nước 18 x 26, khổ 0.8m, KVT (2 mét/lớp - 100 mét/cuộn) (Danameco, VN) | 100 mét/cuộn | Danameco | Việt Nam | Kích thước: 0.8x2m, 100% cotton | Mét | 50410 | 3583 | 180619030
70 | N02.03.020 | Gạc Lót Đốc Kim | Gạc lót kim 3.5 x 5cm x 4 lớp, VT (10 cái/gói) (Danameco, VN) | 10 cái/gói | Danameco | Việt Nam | TCCS | Cái | 7500 | 190 | 1425000
71 | N02.03.020 | Gạc Phẩu Thuật | Gạc Phẫu thuật 10 x 10cm x 8 lớp, VT (10 cái/gói) | 10 cái/gói | Danameco | Việt Nam | TCCS. Kích thước: 10 X 10 Cm x 8 Lớp, vô trùng | Cái | 70350 | 690 | 48541500
72 | N02.03.020 | Gạc Phẩu Thuật | Gạc Phẫu thuật 10 x 10cm x 4 lớp, VT (10 cái/gói) | 10 cái/gói | Danameco | Việt Nam | TCCS. Kích thước: 10 X 10 Cm X 4 Lớp vô trùng | Cái | 171000 | 560 | 95760000
73 | N02.03.020 | Gạc Phẩu Thuật Ổ Bụng | Gạc Phẫu thuật Ổ Bụng 40 x 50cm x 4 lớp, VT (5 cái/gói) | 5 cái/gói | ALAMECO | Việt Nam | TCCS. Kích thước: 40cm x 50 cm x 4 lớp, vô trùng; Đạt tiêu chuẩn ISO 9001:2015; ISO 13485:2016; Chứng nhận FDA của Hoa Kỳ; Kết quả kiểm nghiệm của Trung tâm Quacert. | Miếng | 15000 | 7626 | 114390000
74 | N02.03.020 | Gạc Phẩu Thuật Ổ Bụng | Gạc Phẫu thuật Ổ Bụng 40 x 50cm x 4 lớp, VT (5 cái/gói) | 5 cái/gói | Danameco | Việt Nam | TCCS. Kích thước: 40x50x4 Lớp | Miếng | 63500 | 7326 | 465201000
75 | N02.03.030 | Băng dán mắt trong phẫu thuật Phaco | Băng dán mắt trong phẫu thuật Phaco W1626 | 50 miếng/hộp | 3M | Mỹ | - Chất liệu: bằng phin trong suốt. - Kích thước: 10x12cm - Đạt tiêu chuẩn chất lượng EC, ISO13485:2012 | Miếng | 1450 | 25075 | 36358750
76 | N02.03.030 | Băng Keo Có Gạc Vô Trùng |  | 20 miếng/hộp | Urgo | Thái Lan | TCCS. Kích thước: 200mmx90mm | Miếng | 500 | 12600 | 6300000
77 | N02.03.030 | Băng Keo Có Gạc Vô Trùng |  | 20 miếng/hộp | Urgo | Thái Lan | TCCS. Kích thước: 250mmx90mm | Miếng | 500 | 16200 | 8100000
78 | N02.03.030 | Băng Keo Có Gạc Vô Trùng |  | 20 miếng/hộp | Urgo | Thái Lan | TCCS. Kích thước: 300mmx90mm | Miếng | 600 | 20200 | 12120000
79 | N02.03.030 | Băng Keo Có Gạc Vô Trùng |  | 50 miếng/hộp | Urgo | Thái Lan | TCCS. Kích thước: 53mmx70mm | Miếng | 500 | 4237.5 | 2118750
80 | N02.03.030 | Băng keo cuộn cố định bông gạc nền không đan dệt co giãn dính chắc | Băng keo cuộn co giãn | 1 cuộn/ hộp | Lohmann & Rauscher | Đức | TCCS. Kích thước: 10 cm x 10m | Cuộn' | 152 | 156000 | 23712000
81 | N02.03.030 | Băng vô trùng trong suốt, không thấm nước |  | 50 miếng/hộp | Lohmann & Rauscher | Đức | Băng vô trùng trong suốt, không thấm nước 120mm x 100mm | Miếng | 50 | 15800 | 790000
82 | N02.03.030 | Bông Gạc Đắp Vết Thương Vô Trùng | Bông gạc đắp vết thương 15 x 20cm, VT (1 cái/gói) | 1 cái/gói | Danameco | Việt Nam | TCCS. Kích thước: 15 X 20cm | Cái | 74520 | 3500 | 260820000
83 | N02.03.030 | Bông Gạc Đắp Vết Thương Vô Trùng | Bông gạc đắp vết thương 7 x 10cm, VT (1 cái/gói) | 1 cái/gói | Danameco | Việt Nam | TCCS. Kích thước: 7x10cm | Cái | 100500 | 1135 | 114067500
84 | N02.03.030 | Bông Gạc Đắp Vết Thương Vô Trùng | Bông gạc đắp vết thương 7 x 10cm, VT (1 cái/gói) | 1 cái/gói | ALAMECO | Việt Nam | TCCS. Kích thước: 7x10cm; Đạt tiêu chuẩn ISO 9001:2015; ISO 13485:2016; Chứng nhận FDA của Hoa Kỳ; Kết quả kiểm nghiệm của Trung tâm Quacert. | Cái | 30000 | 1470 | 44100000
85 | N02.03.030 | Bông Gạc Đắp Vết Thương Vô Trùng | Bông gạc đắp vết thương 8 x 20cm, VT (1 cái/gói) | 1 cái/gói | Danameco | Việt Nam | TCCS. Kích thước: 8 X 20cm | Cái | 80740 | 1850 | 149369000
86 | N02.03.030 | Bông Gạc Đắp Vết Thương Vô Trùng | Bông gạc đắp vết thương 8 x 20cm, VT (1 cái/gói) | 1 cái/gói | ALAMECO | Việt Nam | TCCS. Kích thước: 8 X 20cm; Đạt tiêu chuẩn ISO 9001:2015; ISO 13485:2016; Chứng nhận FDA của Hoa Kỳ; Kết quả kiểm nghiệm của Trung tâm Quacert. | Cái | 20000 | 2205 | 44100000
87 | N02.03.030 | Miếng dán có gạc vô trùng đắp vết thương, vết mổ |  | 1 miếng/ gói | Lohmann & Rauscher | Đức | Miếng dán có gạc vô trùng bằng gạc không dệt dùng đắp vết thương, vết mổ có gạc vô trùng kích thước 10cm*20cm. Đạt tiêu chuẩn CE | Miếng | 700 | 5400 | 3780000
88 | N02.03.040 | Miếng gạc đắp vết thương | Urgotul 5cm x 5cm | Miếng | Urgo | Pháp | 5cm x 5cm | Miếng | 600 | 14200 | 8520000
89 | N02.03.040 | Miếng gạc đắp vết thương có tẩm kháng sinh hoặc chất sát khuẩn | Urgotul SSD 10cm x 12cm | Miếng | Urgo | Pháp | 10cm x 12 cm | Miếng | 600 | 41500 | 24900000
90 | N02.03.080 | Xốp phủ vết thương |  | 1 cái/1 gói | Smith& Nephew | Mỹ | Miếng xốp được thiết kế dạng tổ ong từ polyurethane, không thấm nước, kích thước: 10cm x 8cm x 3cm | 1 cái/1 gói | 50 | 1790000 | 89500000
91 | N02.03.080 | Xốp phủ vết thương |  | 1cái/1 gói | Smith& Nephew | Mỹ | Miếng xốp được thiết kế dạng tổ ong từ polyurethane, không thấm nước, kích thước: 20cm x 13cm x 3cm | 1cái/1 gói | 50 | 2188000 | 109400000
92 | N02.03.100 | Miếng dán cố định kim luồn |  | 1 miếng/ gói | Lohmann & Rauscher | Đức | Miếng dán chất liệu polyurethane, non-woven. Có gạc vô trùng dùng cố định kim luồn, kích thước 6 x 9cm. Đạt tiêu chuẩn ISO 13485 | Miếng | 11050 | 5428 | 59979400
93 | N02.03.100 | Miếng dán cố định kim luồn |  | 1 miếng/ gói | Lohmann & Rauscher | Đức | Miếng dán chất liệu polyurethane, non-woven. Có gạc vô trùng dùng cố định kim luồn, kích thước 6 x 9cm. Đạt tiêu chuẩn CE | Miếng | 3000 | 3950 | 11850000
94 | N02.03.100 | Miếng dán cố định kim luồn |  | 1 miếng/ gói | Lohmann & Rauscher | Đức | Miếng dán vô trùng dùng cố định kim luồn, chất liệu Polyurethane. Kích thước 6x9cm. Đạt tiêu chuẩn CE | Miếng | 500 | 3950 | 1975000
95 | N02.03.100 | Miếng dán màng mổ |  | 1 miếng/ gói | Lohmann & Rauscher | Đức | Miếng dán màng mổ vô trùng, chất liệu Polyurethane. Kích thước 30x20cm. Đạt tiêu chuẩn CE | Miếng | 300 | 65700 | 19710000
96 | N02.03.100 | Miếng dán màng mổ tẩm Iodine |  | 1 miếng/ túi | Klas medical-Thổ Nhĩ Kỳ | Thổ Nhĩ Kỳ | Miếng dán màng mổ tẩm Iodine tẩm Iodine, chất liệu PU vô trùng sử dụng trong phẫu thuật kích thước khoảng 30cm x 28cm. Đạt tiêu chuẩn ISO 13485, CE | Miếng | 300 | 50000 | 15000000
97 | N02.03.100 | Miếng dán màng mổ tẩm Iodine |  | 1 miếng/ túi | Klas medical-Thổ Nhĩ Kỳ | Thổ Nhĩ Kỳ | Miếng dán màng mổ tẩm Iodine, chất liệu PU vô trùng sử dụng trong phẫu thuật kích thước khoảng 45cm x 28cm. Đạt tiêu chuẩn ISO 13485, CE | Miếng | 300 | 32700 | 9810000
98 | N02.03.100 | Miếng dán màng mổ tẩm Iodine |  | 1 miếng/ túi | Klas medical-Thổ Nhĩ Kỳ | Thổ Nhĩ Kỳ | Miếng dán màng mổ tẩm Iodine, chất liệu PU vô trùng sử dụng trong phẫu thuật kích thước khoảng 15cm x 28cm. Đạt tiêu chuẩn ISO 13485, CE | Miếng | 300 | 46500 | 13950000
99 | N02.03.100 | Miếng dán phẩu thuật |  | 10cái/ hộp | Smith& Nephew | Trung Quốc | là tấm dán trong suốt vật liệu: polyurethane, giúp hơi nước có thể bốc hơiqua đồng thời gian ngăn ngừa nước và vi khuẩn xâm nhập, mỏng ,độ bám dính tốt | Cái | 30 | 49500 | 1485000
100 | N02.04.020 | Bông xốp cầm máu |  | 10 miếng/ hộp | Aegis Lifesciences | Ấn Độ | Tự tiêu trong cơ thể trong vòng 3 tuần. Gelatin tinh khiết, không chứa cholesterol và chất bảo quản, PH trung tính. Kích thước: 8x5x1cm | Miếng | 700 | 68000 | 47600000
101 | N02.04.050 | Bông Ép Sọ Não | Bông ép sọ não 2 x 7 x 4 lớp, CQ, VT (5 cái/gói) | 5 cái/gói | Danameco | Việt Nam | TCCS. Kích thước: 2x7cmx4 Lớp | Cái | 7200 | 790 | 5688000
102 | N02.04.050 | Sáp Cầm Máu | Lyostypt 5x8cm | Miếng | B.Braun | Tây Ban Nha | TCCS | Miếng | 500 | 121000 | 60500000
103 | N02.04.050 | Vật liệu cầm máu | Vật liệu cầm máu mũi Raucocel | Miếng | Lohmann & Rauscher | Đức | Làm từ polyvinyl alcohol, dài 8cm, khả năng thấm hút gấp 15 lần, có dây rút. Đóng gói tiệt trùng, rút chân không. | Cái / Miếng | 445 | 147925 | 65826625
104 | N02.04.050 | Vật liệu cầm máu |  | 5 kít/ hộp | Biocer | Đức | Vật liêụ cầm máu 2g kèm dây nối dài 440mm 1- Là bột polysacharide nguồn gốc từ thực vật 2- Cầm máu theo công nghệ PURE. Đạt các tiêu chuẩn: ISO 13485 , CE 3- Hấp thu hoàn toàn trong vòng 48 giờ | Kít | 21 | 3400000 | 71400000
105 | N02.04.050 | Vật Liệu Cầm Máu Tự Tiêu |  | 5 miếng/ hộp | Sidapharm | Hy Lạp | Gạc cầm máu tự tiêu SIDACEL kích thước 10x20cm. Hấp thụ hoàn toàn 1-2 tuần. Đóng gói tiệt trùng hộp 5 miếng. Sản xuất tại Châu Âu tiêu chuẩn ISO, CE, ISO13485 | Miếng/túi | 100 | 290000 | 29000000
106 | N02.04.050 | Xi sọ não | Bone wax 24x2.5G | 24 tép/hộp | B.Braun | Tây Ban Nha | Hỗn hợp đã được tiệt khuẩn gồm 70% sáp ong và 30% vaselin, có thể được tạo hình và nhào nặn bằng tay | Miếng | 350 | 50700 | 17745000
107 | N03.01.010 | Bơm Tiêm Nhựa Cho Ăn 50ml |  | Hộp 25 cái x 16h/ kiện | MPV | Việt Nam | Bơm tiêm nhựa 50ml, đốc xi lanh to lắp vừa dây cho ăn và có nắp đậy. Pít tông có khía bẻ gãy để hủy sau khi sử dụng. Đạt tiêu chuẩn TUV | Cái | 6300 | 4590 | 28917000
108 | N03.01.010 | Bơm Tiêm Nhựa Cho Ăn 50ml |  | Cái/túi | MPV | Việt Nam | Bơm tiêm nhựa 50ml, đốc xi lanh to lắp vừa dây cho ăn và có nắp đậy. Pít tông có khía bẻ gãy để hủy sau khi sử dụng.Tiêu chuẩn ISO 13485:2016,GMP-FDA | Cái | 1005 | 4590 | 4612950
109 | N03.01.010 | Bơm Tiêm Nhựa Cho Ăn 50ml |  | Cái/túi | Vikimco | Việt Nam | Đạt chuẩn TCVN 5903:1995 (ISO 7886-1993) | Cái | 740 | 4590 | 3396600
110 | N03.01.020 | Bơm tiêm lấy máu động mạch có tráng heparin | Arterial bloodsample | 100 cái/hộp | Radiometer | Mỹ | 1ml - 2 ml | Cái | 3400 | 24000 | 81600000
111 | N03.01.020 | Bơm Tiêm Nhựa 10ml |  | Hộp 100 cái x 12h/ kiện | MPV | Việt Nam | Bơm 10 ml các loại : Đầu xoắn (Luer lock) và đầu thường (Luer Slip). Tiêu chuẩn TUV | Cái | 1146000 | 1150 | 1317900000
112 | N03.01.020 | Bơm Tiêm Nhựa 10ml |  | Hộp 100 cái x 12h/ kiện | Vikimco | Việt Nam | Bơm tiêm được làm bằng nhựa PP dùng trong y tế, không có chất DEHP. Dung tích 10ml, cỡ kim 23Gx1”, 25Gx1" 27 G x 5/8", píttông có khía bẻ gãy để hủy sau khi sử dụng. Không có độc tố và chất gây sốt. Đạt tiêu chuẩn TCVN 5903:1995 (ISO 7886-1993) và EN- ISO 13485 (ISO 13485):2016; ISO 9001:2015; cGPM-FDA: 2015. | Cái | 235000 | 1150 | 270250000
113 | N03.01.020 | Bơm Tiêm Nhựa 10ml |  | Cái/túi | Vikimco | Việt Nam | Dung tích 10ml không có chất DEHP, cỡ kim 23Gx1”, 25Gx1" 27 G x 5/8", có nắp đậy, píttông có khía bẻ gãy để hủy sau khi sử dụng. Tiệt trùng bằng khí E.O. Đạt tiêu chuẩn TCVN 5903:1995 (ISO 7886-1993) ISO 13485 :2016; ISO 9001:2015; cGPM-FDA: 2015. | Cái | 164200 | 1150 | 188830000
114 | N03.01.020 | Bơm Tiêm Nhựa 1ml |  | Hộp 100Cái x 42h/ kiện | MPV | Việt Nam | Bơm tiêm nhựa liền kim 1ml, cỡ kim 26Gx1/2''; gioăng có núm bơm hết hành trình giúp tiêm hết thuốc. Đạt tiêu chuẩn TUV | Cái | 164400 | 650 | 106860000
115 | N03.01.020 | Bơm Tiêm Nhựa 1ml |  | Cái/túi | Vikimco | Việt Nam | Đạt chuẩn TCVN 5903:1995 (ISO 7886-1993) | Cái | 43750 | 650 | 28437500
116 | N03.01.020 | Bơm Tiêm Nhựa 20ml |  | Hộp 50 cái x 16h/ kiện | Vikimco | Việt Nam | Bơm tiêm được làm bằng nhựa PP dùng trong y tế, không có chất DEHP. Dung tích 20ml, cỡ kim 23Gx1”, 25Gx1" 27 G x 5/8", píttông có khía bẻ gãy để hủy sau khi sử dụng. Không có độc tố và chất gây sốt. Đạt tiêu chuẩn TCVN 5903:1995 (ISO 7886-1993) và EN- ISO 13485 (ISO 13485):2016; ISO 9001:2015; cGPM-FDA: 2015. | Cái | 137050 | 2000 | 274100000
117 | N03.01.020 | Bơm Tiêm Nhựa 20ml |  | Hộp 50 cái x 16h/ kiện | MPV | Việt Nam | Bơm tiêm nhựa liền kim 20ml, cỡ kim 23G; 25G. Pít tông có khía bẻ gãy để hủy sau khi sử dụng; Bề mặt gioăng phẳng giúp đuổi khí dễ dàng và đẩy hết thuốc khi tiêm. Đạt tiêu chuẩn TUV | Cái | 234450 | 2000 | 468900000
118 | N03.01.020 | Bơm Tiêm Nhựa 3ml |  | Hộp 100 Cái x 30h/ kiện | MPV | Việt Nam | Bơm 3 ml các loại : Đầu xoắn (Luer lock) và đầu thường (Luer Slip) Tiêu chuẩn ISO 13485:2016, GMP-FDA | Cái | 54120 | 714 | 38641680
119 | N03.01.020 | Bơm Tiêm Nhựa 50ml |  | Cái/túi | Vikimco | Việt Nam | Bơm tiêm nhựa 50ml, đốc xi lanh to lắp vừa dây cho ăn và có nắp đậy. Không có độc tố và chất gây sốt, không có chất DEHP. Pít tông có khía bẻ gãy để hủy sau khi sử dụng; đạt tiêu chuẩn GMP-FDA, ISO 13485, ISO 9001 | Cái | 2100 | 4590 | 9639000
120 | N03.01.020 | Bơm Tiêm Nhựa 50ml | BƠM TIÊM MPV 50ml | Hộp 25 cái x 16h/ kiện | MPV | Việt Nam | Bơm tiêm nhựa dùng một lần 50ml, đốc xi lanh nhỏ lắp vừa kim tiêm các số. Pít tông có khía bẻ gãy để hủy sau khi sử dụng. Đạt tiêu chuẩn TUV | Cái | 300 | 4590 | 1377000
121 | N03.01.020 | Bơm Tiêm Nhựa 50ml |  | Hộp 25 cái x 16h/ kiện | Vikimco | Việt Nam | Dung tích 50ml, đầu nhỏ lệch lắp vừa kim tiêm.Sản phẩm đóng gói trong túi riêng đảm bảo vô trùng, tiệt trùng bằng khí E.O, không có độc tố và chất gây sốt, không có chất DEHP. Đạt tiêu chuẩn TCVN 5903:1995 (ISO 7886-1993) và EN- ISO 13485 (ISO 13485 :2016); ISO 9001:2015; cGPM-FDA: 2015. | Cái | 7320 | 4590 | 33598800
122 | N03.01.020 | Bơm Tiêm Nhựa 5ml |  | Hộp 100 cái x 20h/ kiện | MPV | Việt Nam | Bơm 5 ml các loại : Đầu xoắn (Luer lock) và đầu thường (Luer Slip). Tiêu chuẩn TUV | Cái | 2016500 | 780 | 1572870000
123 | N03.01.020 | Bơm Tiêm Nhựa 5ml |  | Hộp 100 cái x 20h/ kiện | Vikimco | Việt Nam | Bơm tiêm được làm bằng nhựa PP dùng trong y tế, không có chất DEHP. Dung tích 5ml, cỡ kim 23Gx1”, 25Gx1" 27 G x 5/8", píttông có khía bẻ gãy để hủy sau khi sử dụng. Không có độc tố và chất gây sốt. Đạt tiêu chuẩn TCVN 5903:1995 (ISO 7886-1993) và EN- ISO 13485 (ISO 13485):2016; ISO 9001:2015; cGPM-FDA: 2015. | Cái | 623000 | 780 | 485940000
124 | N03.01.030 | Bơm nha khoa |  | Cái |  | Pakistan | TCCS | Cái | 78 | 100000 | 7800000
125 | N03.01.030 | Bơm tiêm (syringe) dùng một lần các loại, các cỡ | SINGLE-USE SYRINGE | 100 cái/hộp | B.Braun | Ba lan | Chất liệu Polycarbonat. 2 loại thể tích 10ml và 20ml có màu khác nhau để phân biệt, đầu syringe kết nối dạng khóa xoắn vặn, đường kính lòng trong lớn 0,100 inch giúp tiêm thuốc dễ dàng, | Cái | 200 | 94000 | 18800000
126 | N03.01.030 | Bơm tiêm 10ml có đầu xoáy, chịu áp lực cao |  | 25 cái/ hộp | Merit Medical Systems, Inc | Mỹ/Ireland | - Có 5 màu, làm bằng chất liệu polycarbonate - Có đầu xoáy nối được vào manifold - Chịu được áp lực cao - Vị trí tay cầm rộng giúp giảm lực đẩy xilanh | cái | 100 | 71000 | 7100000
127 | N03.01.030 | Bơm tiêm cản quang có đầu xoáy 10ml |  | 01 cái/hộp | USM Healthcare | Việt Nam | Bơm tiêm có đầu luer lock dùng trong can thiệp mạch máu. Bơm tiêm làm từ Polycarbonate chịu áp lực tốt, dễ dàng nhìn thấy dòng chảy và bọt khí bên trong. Piston miếng đệm kép giữ chặt ngay dưới áp lực cao Dung tích 10 ml, 12 ml Có 3 vòng xoáy Thiết kế gọn, tay cầm và vòng xoáy ăn khớp giúp người sử dụng thuận tiện khi thao tác. Sản phẩm sản xuất tại Việt Nam. | Cái | 700 | 57960 | 40572000
128 | N03.01.030 | Xilanh bơm phồng có hổ trợ đo áp lực |  | Cái/ gói | Medtronic | Mỹ | Dạng xilanh có đồng hồ thể hiện áp lực qua màn hình LCD. Áp lực bơm tối đa 400psi. | Cái | 10 | 5500000 | 55000000
129 | N03.01.060 | BƠM TIÊM INSULIN |  | Hộp 100 cái | B.Braun | Đức | Bơm tiêm INSULIN nhựa liền kim 0.5 ml và 1 ml - INSULIN/ U-100/U-40, kim 30G; Bơm định lượng liều lượng INSULIN. Sản phẩm được sản xuất trong nhà máy đạt tiêu chuẩn ISO 13485:2012, CE | Cái | 27000 | 3500 | 94500000
130 | N03.01.080 | Bơm Tiêm Điện 50ml |  | Cái/túi | B.Braun | Thuỵ Sỹ | Vật liệu Polypropylene dùng cho bơm tiêm điện có đầu nối Luer Lock chính giữa thân syringe Pitong kín chống sự rò rỉ thể tích mồi 50ml đạt tiêu chuẩn DIN EN 30993, EN ISO 13485:2012, chứng nhận CE | Cái | 13365 | 21500 | 287347500
131 | N03.02.020 | Kim Bướm Các Số |  | Cái/túi | Vikimco | Việt Nam | Dây được làm từ nhựa PVC, không có chất DEHP. Cỡ kim 23G, 25G .Đế dây lấp vừa dây truyền dịch và bơm tiêm. Sản phẩm đóng gói trong túi riêng đảm bảo vô trùng, tiệt trùng bằng khí E.O, không có độc tố và chất gây sốt. Đạt tiêu chuẩn EN- ISO 13485 (ISO 13485):2016; ISO 9001:2015; cGMP-FDA;2015. | Cái | 184100 | 1300 | 239330000
132 | N03.02.020 | Kim bướm số 19 |  | Cái/túi | B.Braun | Malaysia | TCCS | Cái | 2000 | 5000 | 10000000
133 | N03.02.020 | Kim Bướm Sơ Sinh |  | Cái/túi | Vikimco | Việt Nam | Cỡ kim 23G, 25G .Đế dây lấp vừa dây truyền dịch và bơm tiêm. Sản phẩm đóng gói trong túi riêng đảm bảo vô trùng, tiệt trùng bằng khí E.O, không có độc tố và chất gây sốt. Đạt tiêu chuẩn ISO 13485:2016; ISO 9001:2015; cGMP-FDA;2015. | Cái | 13000 | 1300 | 16900000
134 | N03.02.030 | Kim chích máu |  | 200 cái/ hộp |  | Trung Quốc | Tiêu chuẩn cơ sở | Cái | 54100 | 200 | 10820000
135 | N03.02.040 | Kim dùng cho buồng tiêm truyền cấy dưới da |  | Hộp/ 1 cái | Perouse Medical - Pháp | Pháp | Kim dài 20mm, đường kính 20G | Cái | 100 | 80000 | 8000000
136 | N03.02.040 | Kim dùng cho buồng tiêm truyền cấy dưới da cho buồng tiêm áp lực dương |  | Cái | Perouse Medical - Pháp | Pháp | Kim có lẫy khóa tạo vị trí cố định kim. Thiết kế luôn tạo áp lực đẩy khí ra ngoài, tránh bị đông máu gây tắc buồng tiêm. | Cái | 50 | 185000 | 9250000
137 | N03.02.060 | Kim Lấy Thuốc |  | Hộp 100 cái x 100h/ kiện | Vikimco | Việt Nam | Cỡ kim 18G, 19G, 20G, 22G, 23G,25G, 26G, 27G, không có chất DEHP. Tiệt trùng bằng khí E.O, không có độc tố và chất gây sốt. Đạt tiêu chuẩn EN- ISO 13485 (ISO 13485):2016; ISO 9001:2015; cGMP-FDA: 2015. | Cái | 304100 | 400 | 121640000
138 | N03.02.060 | Kim Lấy Thuốc |  | Hộp 100 cái x 100h/ kiện | MPV | Việt Nam | Kim các số , Vỉ đựng kim có chỉ thị màu phân biệt các cỡ kim. Đạt tiêu chuẩn TUV. | Cái | 587300 | 400 | 234920000
139 | N03.02.070 | Kim luồn mạch máu các loại, các cỡ |  | 01 Cái/Hộp | Alpha Medicare | Ấn Độ | Catheter làm bằng chất liệu ETFE (Ethylen Tetra Flour Ethylen), có 3 đường cản quang ngầm. Kim bằng thép không ghỉ phủ silicon, vát đa diện. Có cánh, cổng tiêm thuốc có van silicon chống trào ngược. Thời gian lưu tối đa 72h. Màu sắc - kích thước - tốc độ dòng chảy: (màu xanh lá cây) 18G - 1.3 x 45mm - 90 ml/phút; (màu hồng) 20G - 1.1 x 32mm - 60 ml/phút; (xanh nước biển) 22G - 0.9 x 25mm - 36ml/phút. Sản xuất trên dây chuyền đạt tiêu chuẩn CE, EN ISO 13485:2012 hoặc tương đương, chứng chỉ FSC đã được chứng nhận hợp pháp hóa lãnh sự. | Cái | 62750 | 5000 | 313750000
140 | N03.02.070 | Kim luồn tĩnh mạch an toàn các số |  | 200 Cái/hộp | B.Braun | Malaysia | Có đầu bảo vệ bằng kim loại tự kích hoạt , đầu kim 3 mặt vát Thân Cathete có 4 đường cản quang ngầm, có cổng tiêm thuốc chứng nhận CE,. EN ISO 13485:2012 , ISO 10555-1, Bằng sáng chế : 1-0016123 (Cục Sở hữu trí tuệ Việt Nam) | Cái | 40490 | 15750 | 637717500
141 | N03.02.070 | Kim luồn tĩnh mạch an toàn các số |  | 50 cái/hộp | Vigmed | Thuỵ Điển | Kim luồn tĩnh mạch an toàn có đầu bảo vệ bằng polyme. Có cánh, có cổng bơm thuốc. Đầu kim vát 3 mặt. Catheter có 4 đường cản quang ngầm và lưu được trong mạch máu đến 72 giờ. Chất liệu FEP. Có đầu lọc gồm 12 rãnh giúp ngăn nước và cho khí đi qua | Cái | 29350 | 18000 | 528300000
142 | N03.02.070 | Kim Luồn Tĩnh Mạch An Toàn Có Dây Nối Các Số |  | Cái/túi | Deltamed | Ý | TCCS | Cái | 500 | 16800 | 8400000
143 | N03.02.070 | Kim luồn tĩnh mạch ngoại biên các cỡ (18 G, 20G, 22G) |  | Cái | KD Medical - Germany | Đức | -Ống thông làm bằng vật liệu Polyurethane mềm dẻo, có 4 đường cản quang. - Đầu kim tiêm được phủ silicon. - Buồng chặn có màng PTFE kháng khuẩn. - Tiêu chuẩn: ISO 13485:2016; EC | Cái | 9400 | 7700 | 72380000
144 | N03.02.070 | Kim luồn tĩnh mạch sơ sinh an toàn các số |  | 200 Cái/hộp | B.Braun | Malaysia | Có đầu bảo vệ bằng kim loại tự kích hoạt , đầu kim 3 mặt vát Thân Cathete có 4 đường cản quang ngầm, Không có tiêm thuốc chứng nhận CE,. EN ISO 13485:2012 , ISO 10555-1, Bằng sáng chế : 1-0016123 (Cục Sở hữu trí tuệ Việt Nam) | Cái | 38200 | 15750 | 601650000
145 | N03.02.090 | Nút chặn đuôi kim luồn |  | Cái | KD Medical | Đức | Hộp 250 cái | Cái | 20250 | 1550 | 31387500
146 | N03.03.010 | Kim chọc bẹn |  | Cái | TMC | Việt Nam | Cánh xoay, đầu kim sắc nhọn đảm bảo điều kiện tối ưu không làm rách mô. Mã : 16G, 17G | Cái | 1000 | 6900 | 6900000
147 | N03.03.010 | Kim chọc dò mủ màng phổi |  | chiếc | TSK Laboratory | Nhật Bản | TCCS | chiếc | 10 | 1500000 | 15000000
148 | N03.03.010 | Kim chọc dò thận |  | Cái | Reborn | Trung Quốc | Kim chọc dò thận, cỡ 18G, có vạch chia rõ ràng. - Cái/ gói - Hạn sử dụng: 24 tháng - Tiêu chuẩn: ISO | Cái | 36 | 600000 | 21600000
149 | N03.03.010 | Kim nha khoa |  | Hộp | Terumo - Nhật Bản | Nhật Bản | TCCS | Hộp | 791 | 135000 | 106785000
150 | N03.03.030 | Kim chọc dò gây tê tủy sống |  | 50 cây/hộp | KD Medical - Germany | Đức | - Dùng với mục đích rút dịch não tủy và bơm thuốc vào dịch não tủy - Tiêu chuẩn: ISO 13485; CE (Châu Âu). - các số 18,20,22,25,27G | Cây | 3700 | 18350 | 67895000
151 | N03.03.030 | Kim chọc dò tủy sống các số |  | Cái/túi | KD Medical - Germany | Đức | Đầu kim thiết kế đầu Quinke với 3 mặt vát. Chuôi kim có nhiều rãnh chắc chắn, trong suốt. Tiêu chuẩn: ISO 13485:2016; EC | Cái | 5860 | 28000 | 164080000
152 | N03.03.030 | Kim chọc dò tủy sống các số |  | Cái | Tea-chang - Hàn Quốc | Hàn Quốc | Đầu kim thiết kế kiểu Quinke ,với 3 mặt vát, Chuôi kim có nhiều rãnh ngang chắc chắn, trong suốt, có cánh để cầm khi chích. Tiêu chuẩn: ISO 13485:2016 | Cái | 8020 | 15129.5 | 121338590
153 | N03.03.030 | Kim chọc hút tủy xương |  | Cái | TSK | Nhật Bản | EN ISO 13485:2012+AC 2012 | Cái | 30 | 390000 | 11700000
154 | N03.03.030 | Kim chọc hút tủy xương |  | 1 Cái/hộp | GALLINI | Italia | Kim chọc hút tủy xương các cỡ | Cái | 10 | 4455000 | 44550000
155 | N03.03.050 | Kim đo áp lực tĩnh mạch trung tâm (CVP) |  | Cái | B.Braun | Đức | Kim dẫn đường chữ V, 2 nòng, nguyên liệu Polyurethan | Cái | 50 | 923000 | 46150000
156 | N03.03.050 | Kim đo áp lực tĩnh mạch trung tâm (CVP) |  | Cái | B.Braun | Đức | Kim dẫn đường chữ V, 3 nòng, nguyên liệu Polyurethan | Cái | 70 | 1075000 | 75250000
157 | N03.03.050 | Kim đo áp lực tĩnh mạch trung tâm (CVP) |  | Cái | Biometrix | Slovakia/Israel | Kim dẫn đường chữ Y, 2 nòng, nguyên liệu Polyurethan (PU) | Cái | 470 | 632000 | 297040000
158 | N03.03.050 | Kim đo áp lực tĩnh mạch trung tâm (CVP) |  | Cái | Biometrix | Slovakia/Israel | Kim dẫn đường chữ Y, 3 nòng, nguyên liệu Polyurethan | Cái | 55 | 660500 | 36327500
159 | N03.03.050 | Kim đo áp lực tĩnh mạch trung tâm (CVP) |  | Cái | Global Medikit | Ấn Độ | Kim đo áp lực tĩnh mạch trung tâm 1 nòng, dây dài 50cm | Cái | 250 | 211500 | 52875000
160 | N03.03.070 | Kim gây tê thần kinh ngoại vi liên tục dưới hướng dẫn của siêu âm , kích thích thần kinh |  | Cái | B.Braun | Nhật Bản | Kim 22G dài 50mm, hoặc Kim 20G dài 50mm, được khắc chữ "X" xung quanh thân kim để tăng cường cản âm, mặt vát 30 độ, cách điện, thân kim có chia vạch. Chuôi kim trong suốt, có nhiều rãnh dễ cầm khi chích, có dây nối để bơm thuốc. Dùng được với máy kích thích thần kinh Stimuplex. | Cái | 150 | 149940 | 22491000
161 | N03.03.070 | Kim gây tê tủy sống các số các cỡ G18, G20, G22, G25, G27 |  | Cái | KD Medical - Germany | Đức | Kim gây tê tủy sống đầu Quinck có 3 mặt vát sắc. Thiết kế chuôi kim cải tiến (cầm chắc hơn, cảm giác kim qua màng cứng rõ hơn), thiết kế lăng kính pha lê phản quang trong chuôi kim giúp nhận biết nhanh và dễ dàng khi dịch não tuỷ chảy ra ( Lăng kính có màu sáng bạc trước khi có dịch não tuỷ chảy ra, lăng kính chuyển sang trong suốt khi có dịch não tuỷ chảy ra). Que thông nòng có màu theo quy ước ISO & DIN. ISO 13485-2016 | Cái | 1130 | 23250 | 26272500
162 | N03.03.080 | Kim chạy thận |  | 01 kim/bao | Bioteque Corporation | Đài Loan | - Kim 16, 17G x 1", 25mm. - Cánh bướm xoay được quanh kim, có back-eye, dây dài 300mm. - 01 kim/ bao - Mã : BT-111, BT-112 | Cái | 126000 | 8100 | 1020600000
163 | N03.03.090 | Kim sinh thiết |  | Cái | TSK | Nhật Bản | Kim sinh thiết bán tự động kèm kim dẫn đường các số , EN ISO 13485:2012+AC 2012 | Cái | 20 | 970000 | 19400000
164 | N03.03.090 | Súng sinh thiết dùng một lần và kim chọc đi kèm |  | Cái | TSK | Nhật Bản | 1/ Kim sinh thiết bán tự động kèm kim dẫn đường 2/ Có nhiều kích cở để sinh thiết mô và xương. Có nhiều kích thước khác nhau | Cái | 20 | 750000 | 15000000
165 | N03.03.100 | Súng sinh thiết tự động |  | 10 cái/ hộp | Medax | Ý | Dùng cho sinh thiết mô mềm như gan thận vú …vv cỡ kim 16-18G ,dài 300mm | Cái | 20 | 3100000 | 62000000
166 | N03.03.140 | Kim lase |  | Cái |  | Trung Quốc | TCCS | Cái | 4000 | 28000 | 112000000
167 | N03.04.010 | Kim cấy chỉ các số |  | 01 Cái/túi |  | Trung Quốc | Dùng trong thủ thuật cấy chỉ | Cái | 1800 | 29000 | 52200000
168 | N03.04.010 | Kim châm cứu |  | 20 chiếc/ống nhựa | Hải Nam | Việt Nam | Bộ gồm: 15kim/ Ống | hộp/ống | 155000 | 11500 | 1782500000
169 | N03.04.010 | Kim châm cứu 10cm |  | 10 kim/vỉ;10 vỉ/hộp | Hải Nam | Việt Nam | TCCS | Cái | 340000 | 500 | 170000000
170 | N03.04.010 | Kim châm cứu 15cm |  | 20kim/gói | Hải Nam | Việt Nam | TCCS | Cái | 11200 | 800 | 8960000
171 | N03.04.010 | Kim châm cứu 2.5 cm |  | 10 kim/vỉ;10 vỉ/hộp | Hải Nam | Việt Nam | TCCS | Cái | 60000 | 500 | 30000000
172 | N03.04.010 | Kim châm cứu 20cm |  | 20kim/gói | Hải Nam | Việt Nam | TCCS | Cái | 4000 | 800 | 3200000
173 | N03.04.010 | Kim châm cứu 25 cm |  | 10 kim/vỉ;10 vỉ/hộp | Hải Nam | Việt Nam | TCCS | Cái | 40000 | 500 | 20000000
174 | N03.04.010 | Kim châm cứu 5cm |  | 10 kim/vỉ;10 vỉ/hộp | Hải Nam | Việt Nam | TCCS | Cái | 430000 | 500 | 215000000
175 | N03.04.010 | Kim châm cứu 6cm |  | 10 kim/vỉ;10 vỉ/hộp | Hải Nam | Việt Nam | TCCS | Cái | 1420000 | 500 | 710000000
176 | N03.04.010 | Kim châm cứu 8cm |  | 10 kim/vỉ;10 vỉ/hộp | Hải Nam | Việt Nam | TCCS | Cái | 170000 | 500 | 85000000
177 | N03.04.010 | Kim châm cứu các số |  | 10 cái/gói | Hải Nam | Việt Nam | TCCS | Cái | 697500 | 500 | 348750000
178 | N03.04.010 | Kim Nhĩ châm |  | 100 cái/túi |  | Trung Quốc | Dùng trong thủ thuật Nhĩ châm | Cái | 350 | 450 | 157500
179 | N03.05.010 | Bộ Dây Chuyền Dịch |  | Túi 1 bộ x 500 bộ/ kiện | Vikimco | Việt Nam | Kim chai sản xuất từ hạt nhựa ABS nguyên sinh; ống dẫn được sản xuất từ nhựa PVC nguyên sinh, không có chất DEHP. Gắn kim các loại . Bầu nhỏ giọt có thể tích ≥ 8.5ml; 20 giọt/ml, có màng lọc dịch và van khí có màng lọc khí. Chiều dài ≥ 1,8 m. Sản phẩm đóng gói trong túi riêng đảm bảo vô trùng, tiệt trùng bằng khí E.O, không có độc tố và chất gây sốt. Đạt tiêu chuẩn ISO 13485 : 2016; ISO 9001:2015; cGMP-FDA:2015. | Bộ | 6800 | 4956 | 33700800
180 | N03.05.010 | Bộ Dây Chuyền Dịch |  | bộ/túi | MPV | Việt Nam | Van khoá điều chỉnh, kim chai sản xuất từ hạt nhựa ABS nguyên sinh; Van thoát khí có thiết kế màng lọc khí vô khuẩn;Buồng nhỏ giọt có màng lọc dịch, thể tích ≥ 8.5ml. Có bầu cao su tiếp thuốc. Dây dẫn cấu tạo từ chất liệu nhựa PVC nguyên sinh , mềm dẻo, dai, độ đàn hồi cao, không gãy gập khi bảo quản và sử dụng; Độ dài dây dẫn ≥1550mm. Đạt tiêu chuẩn TUV, TCVN 6591-4: 2008 | Bộ/túi | 62200 | 4956 | 308263200
181 | N03.05.010 | Bộ Dây Truyền Dịch Có Kim Bướm |  | 01 Bộ/Túi | Angiplast | Ấn Độ | Bộ dây truyền dịch có kim cánh bướm. Bầu đếm giọt dài 50mm, thiết kế 20 giọt/ml. Dây làm bằng chất liệu PVC, đường kính trong 2.8mm, đường kính ngoài 3.8mm, dài 120cm. Kim 21G làm bằng thép không ghỉ. Đầu đâm và đầu kết nối cuối được thiết kế tuân thủ tiêu chuẩn cho các y dụng cụ tiêm truyền. Sản xuất trên dây chuyền đạt tiêu chuẩn NS-EN ISO 13485:2012, GMP-FDA Hoa Kỳ Đạt chứng chỉ CE | 01 Bộ/Túi | 59600 | 6541 | 389843600
182 | N03.05.010 | Bộ Dây Truyền Dịch Có Kim Bướm |  | Túi 1 bộ x 500 bộ/ kiện | Vikimco | Việt Nam | Kim chai sản xuất từ hạt nhựa ABS nguyên sinh; ống dẫn được sản xuất từ nhựa PVC nguyên sinh, không có chất DEHP. Gắn kim các loại . Bầu nhỏ giọt có thể tích ≥ 8.5ml; 20 giọt/ml, có màng lọc dịch và van khí có màng lọc khí. Chiều dài ≥ 1.800 mm. Sản phẩm đóng gói trong túi riêng đảm bảo vô trùng, tiệt trùng bằng khí E.O, không có độc tố và chất gây sốt. Đạt tiêu chuẩn EN- ISO 13485 (ISO 13485):2016; ISO 9001:2015; cGMP-FDA:2015. | Bộ/túi | 242500 | 5082 | 1232385000
183 | N03.05.010 | Bộ Dây Truyền Dịch Có Kim Bướm |  | Túi 1 bộ x 500 bộ/ kiện | MPV | Việt Nam | Van khoá điều chỉnh, kim chai sản xuất từ hạt nhựa ABS nguyên sinh; Van thoát khí có thiết kế màng lọc khí vô khuẩn;Buồng nhỏ giọt có màng lọc dịch, thể tích ≥ 8.5ml. Có bầu cao su tiếp thuốc. Dây dẫn cấu tạo từ chất liệu nhựa PVC nguyên sinh , mềm dẻo, dai, độ đàn hồi cao, không gãy gập khi bảo quản và sử dụng; Độ dài dây dẫn ≥1550mm. Đạt tiêu chuẩn TUV, TCVN 6591-4: 2008 | Bộ/túi | 505000 | 5082 | 2566410000
184 | N03.05.010 | Bộ dây truyền dịch không chứa PVC |  | 20 bộ/hộp | B.Braun | Hungary | Bầu đếm giọt 2 ngăn cứng - mềm, chất liệu Polyurethane không chứa PVC có màng lọc dịch 0,2µm chuyên dùng chuyền thuốc ung thư. TCCL Châu Âu. | Bộ | 200 | 149800 | 29960000
185 | N03.05.010 | Bộ dây truyền dịch tránh ánh sáng |  | 100 Bộ/hộp | B.Braun | Việt Nam | Bầu đếm giọt 2 ngăn cứng - mềm, có màu tránh ánh sáng. Đạt chứng chỉ chất lượng châu âu TUV | Bộ | 100 | 30500 | 3050000
186 | N03.05.030 | Dây chuyền máu |  | 50 bộ/hộp | B.Braun | Việt Nam | Bầu nhỏ giọt có màng lọc máu kích thước 200µm/ diện tích 11cm2. Đầu bảo vệ được lót bằng 1 màng chống thấm nước tự động đuổi khí và chống vi khuẩn, ngăn cản sự rò rỉ máu không chưa DEHP. Chứng nhận CE , EN ISO 13485 : 2012, | Cái | 7595 | 25200 | 191394000
187 | N03.05.030 | Dây chuyền máu |  | 100 cái/hộp | Poly Medicure | Ấn Độ | Chiều dài ≧180cm. Kích thước màng lọc ≧200μm. Có khóa nối vặn xoắn. Tiêu chuẩn: ISO 13485:2016; EC | Cái | 400 | 5900 | 2360000
188 | N03.05.040 | Dây nối truyền dịch |  | 100 Cái/hộp | B.Braun | Việt Nam | Dây nối bơm thuốc dài đường kính lớn hai đầu nối Luer – Lock thể tích mồi 5,3ml đường kính lòng trong 3mm đường kính ngoài 4,1mm không chứa DEHP, Chứng nhận CE , EN ISO 13485 : 2012 | Dây | 4250 | 13000 | 55250000
189 | N03.05.050 | Bộ dây truyền dịch cho máy truyền dịch tự động |  | 100 Bộ/hộp | B.Braun | Việt Nam | Dây truyền dịch dài 1≧80CM không kim. Bầu đếm giọt 2 ngăn cứng và mềm. Tự động ngưng truyền khi hết dịch. Tự động đuổi khí khi mồi dịch. Chất liệu PVC Không DEHP. TCCL Châu Âu | Bộ | 850 | 22500 | 19125000
190 | N03.05.060 | Khóa 3 chạc không dây |  | 200 Cái/hộp | B.Braun | Thụy sỹ | Chịu được áp lực 2 bar, chất liệu polyamid không nứt vỡ khi sử dụng với lipid, không chất làm mềm DEHP, Sau khi kết nối vẫn có thể quay quanh trục của nó thể tích mồi 0,26ml Chứng nhận CE , EN ISO 13485 : 2012 | Cái | 8279 | 12000 | 99348000
191 | N03.05.060 | Khóa 3 chạc không dây |  | 200 Cái/hộp | Harsori | Ấn Độ | Khóa 3 chạc không dây nối. Có thể xoay 360 độ. TCCS | Cái | 503 | 4500 | 2263500
192 | N03.05.060 | Khóa 3 chạc không dây |  | 50 Cái/hộp | Tanaphar - Việt Nam | Việt Nam | TCCS | Cái | 2200 | 4500 | 9900000
193 | N03.05.060 | Khóa 3 chạc không dây nối |  | 01 Cái/Hộp | Tanaphar - Việt Nam | Việt Nam | Khóa 3 chạc sản chất từ nguyên liệu y tế không độc tính: polycarbonat/PE trong suốt. Bề mặt trong hoàn toàn trơn nhẵn, kèm khóa luer. Tiệt trùng bằng E.T.O, không pyrogen. Sản xuất trên dây chuyền đạt tiêu chuẩn NS-EN ISO 13485:2012, WHO-GMP Hoa Kỳ | Cái | 130 | 9000 | 1170000
194 | N03.06.020 | Găng Tay Dài (Khám Sản) |  | Đôi/túi | Nam Tín - Việt Nam | Việt Nam | Làm băng mủ cao su latex thiên nhiên,Có phủ bột chống dính đạt tiêu chuẩn Dược điển Mỹ, không gây kích ứng da; khuôn cong theo bàn tay - chống mỏi tay, Lượng bột: < 15 mg /dm 2; Lượng protein: < 200 µg/dm 2 Đạt một tiêu chuẩn ISO 13485: 2016 ;.Lỗ thủng: AQL: 1.5, Các số 7; 7,5 | Đôi | 3300 | 12800 | 42240000
195 | N03.06.020 | Găng tay không bột |  | Đôi |  | Malaysia | TCCS | Đôi | 1800 | 1600 | 2880000
196 | N03.06.020 | Găng Tay PT Không Tiệt Trùng các số |  | 50 Đôi/ Hộp, 4 hộp/ thùng , đóng vách ngăn 50psc trái, 50psc phải không đóng túi. | Khải Hoàn - Việt Nam | Việt Nam | * Đạt tiêu chuẩn ASTM D3578 (Mỹ) *Áp dụng hệ thống quản lý chất lượng trong sản xuất theo ISO 13485 và ISO 9001 * Các số 7; 7,5 * Hạn sử dụng 5 năm kể từ ngày sản xuất. | Đôi | 90000 | 3100 | 279000000
197 | N03.06.020 | Găng Tay PT Không Tiệt Trùng các số |  | Đôi/túi | Topcare Glove | Malaysia | Làm băng mủ cao su thiên nhiên ; Có phủ bột chống dính đạt tiêu chuẩn Dược điển Mỹ; Khuôn cong theo bàn tay - chống mỏi tay Lượng bột: max 15mg/dm2, Lượng protein: max 200 µg/dm2; đạt một trong các tiêu chuẩn ISO 10282:2014; ISO 13485 Các số 7; 7,5 | Đôi | 181000 | 3800 | 687800000
198 | N03.06.020 | Găng Tay Thường |  | Đôi/túi | Topcare Glove - Malaysia | Malaysia | - Đạt tiêu chuẩn ASTM D3578-05, EN 455 -3 -Thực hành tốt sản xuất (GMP) và áp dụng hệ thống quản lý chất lượng trong sản xuất theo ISO 13485 và ISO 9001 - Hạn sử dụng 5 năm kể từ ngày sản xuất. | Đôi | 1030300 | 1377.5 | 1419238250
199 | N03.06.020 | Găng Tay Thường |  | Đôi/túi | Topcare Glove - Malaysia | Malaysia | TCCS | Đôi | 545000 | 1377.5 | 750737500
200 | N03.06.040 | Găng tay phẫu thuật tiệt trùng các cỡ |  | 01 Đôi/Túi | Anhui Anyu | Trung Quốc | Găng tay phẫu thật tiệt trùng làm từ cao su thiên nhiên, có bột. Chiều dài, rộng của các cỡ XS,S,M,L, XL lần lượt(mm): 260 -77; 260-83; 270-95; 275-102; 280-108. Bề dày ở các vị trí: cổ tay 0.26mm; lòng bàn tay 0.30mm; ngón tay 0,34mm. Bột có hàm lượng 1.43mg/dm2 được sản xuất từ tinh bột ngô biến tính theo tiêu chuẩn dược điển mỹ,có khả năng hấp thụ. Hàm lượng protein 132ug/dm2. Đạt tiêu chuẩn khi kiểm tra các test về đặc tính vật lý (ASTM D3578), hàm lượng bột (ASTM D6124), hàm lượng protein (ASTM D5712). Sản xuất trên dây chuyền đạt tiêu chuẩn EN ISO 13485:2012 +AC:2012; CE; GMP-FDA | Đôi | 27900 | 5200 | 145080000
201 | N03.06.040 | Găng Tay PT Tiệt Trùng các số |  | Đôi/túi | Supermax - Malaysia | Malaysia | - Đạt tiêu chuẩn ASTM D3577 (Mỹ) -Ap dụng hệ thống quản lý chất lượng trong sản xuất theo ISO 13485 và ISO 9001 - Hạn sử dụng 5 năm kể từ ngày sản xuất. | Đôi | 77700 | 4075 | 316627500
202 | N03.06.040 | Găng Tay PT Tiệt Trùng các số |  | Đôi/túi | Supermax - Malaysia | Malaysia | - Làm băng mủ cao su thiên nhiên; Có phủ bột chống dính đạt tiêu chuẩn Dược điển Mỹ. - Đạt tiêu chuẩn ASTM D3577 (Mỹ) -Ap dụng hệ thống quản lý chất lượng trong sản xuất theo ISO 13485 và ISO 9001 . - Hạn sử dụng 5 năm kể từ ngày sản xuất. | Đôi | 58000 | 4075 | 236350000
203 | N03.06.040 | Găng Tay PT Tiệt Trùng các số |  | Đôi/túi | Supermax - Malaysia | Malaysia | Làm băng mủ cao su thiên nhiên ; Có phủ bột chống dính đạt tiêu chuẩn Dược điển Mỹ; khuôn cong theo bàn tay - chống mỏi tay Lượng bột: max 15mg/dm2, Lượng protein: max 200 µg/dm2; đạt tiêu chuẩn ISO 10282:2014; ISO 13485 Các số 7; 7,5 | Đôi | 143450 | 5200 | 745940000
204 | N03.07.030 | Túi Bọc Tay Dao Laze |  | 01 cái/gói |  | Việt Nam | TCCS | Cái | 500 | 2600 | 1300000
205 | N03.07.030 | Túi Đựng Máu |  | 10Cái/hộp | Ấn Độ | Ấn Độ | Chất bảo quản CPDA,bảo quản được máu 35 ngày; Kim lấy máu cỡ 16G, có nắp nhựa đậy kim lại khi chưa hàn dây, góc túi tròn để dễ trộn máu với chất bảo quản và tránh đọng máu khi truyền. Có các lỗ rìa túi để treo túi. | Túi | 1480 | 32950 | 48766000
206 | N03.07.030 | Túi Máu 3 loại 250ml |  | 4 bộ/ hộp | Terumo | Nhật Bản/ Việt Nam | Chất bảo quản CPD/AS-5,bảo quản được máu ≥ 35 ngày; Kim lấy máu cỡ 16G, có nắp nhựa đậy kim lại khi chưa hàn dây,góc túi tròn để dễ trộn máu với chất bảo quản và tránh đọng máu khi truyền. Có các lỗ rìa túi để treo túi. | Cái | 7050 | 120000 | 846000000
207 | N03.07.060 | Casset dùng cho máy mổ phaco |  | 6 cái/hộp | Alcon | Mỹ | TCCS | Cái | 30 | 1000000 | 30000000
208 | N03.07.060 | Túi Đựng Nước Tiểu |  | Cái/túi | Omiga - Việt Nam | Việt Nam | ISO 9001:2015, ISO 13485:2016 | Cái | 4430 | 4400 | 19492000
209 | N03.07.060 | Túi nước tiểu có khóa, có dây treo |  | 01 cái/gói | Omiga - Việt Nam | Việt Nam | ISO 9001:2015 , ISO 13485:2016 | Túi | 13530 | 6000 | 81180000
210 | N04.01.010 | Canyn Mayo (Canyn ngáng lưỡi) Các Số |  | Cái/túi | Vadi | Đài Loan | TCCS | Cái | 887 | 15000 | 13305000
211 | N04.01.020 | Canuyl Mở Khí Quản Nhựa |  | 10 Cái/hộp |  | Trung Quốc | TCCS. Số 8 | Bộ | 355 | 69800 | 24779000
212 | N04.01.020 | Canuyl Mở Khí Quản Nhựa |  | Hộp / 10 cái | Ideal Healthcare | Malaysia | Chứng nhận EC , ISO 13485:2016 Số 4 -7 | Bộ | 159 | 141000 | 22419000
213 | N04.01.020 | Canuyl mở khí quản nhựa số 8 |  | 10 Cái/hộp |  | Trung Quốc | Tiêu chuẩn EC, ISO. Bóng thể tích lớn áp lực thấp an toàn, cánh trong dễ quan sát, đầu tù an toàn, chuyên ICU, số 6/7/8/9 | Cái | 2 | 69800 | 139600
214 | N04.01.030 | Ống Nội Khí Quản Có Cớp (Có Bóng) Các Số |  | Cái/túi | Sterimed - Ấn Độ | Ấn Độ | Tiêu chuẩn EN ISO 13485 :2016 , CE | Cái | 8400 | 18000 | 151200000
215 | N04.01.030 | Ống nội khí quản có lò xo có bóng chèn các số |  | Hộp / 10 cái |  | Trung Quốc | TCCS | Cái | 230 | 172000 | 39560000
216 | N04.01.030 | Ống Nội Khí Quản Kèm Ống Hút Các Số |  | Cái/túi | Smiths - Mexico | Mexico | Đạt tiêu chuẩn EN ISO 13485:2016 | Cái | 150 | 370000 | 55500000
217 | N04.01.030 | Ống Nội Khí Quản Không Cớp Các Số |  | Cái/túi |  | Trung Quốc | CE | Cái | 80 | 10000 | 800000
218 | N04.01.040 | Ống đặt nội khí quản, có bóng, tiệt trùng các cỡ |  | Cái/túi | Ningbo Pinmed Instruments - Trung Quốc | Trung Quốc | Các số : 3.0 đến 8.5 - Chất liệu hợp chất Polyvinyl Clorua (PVC).- Ống cản quang chống nứt - Dễ đặt không gây chấn thương - Không có chất latex, có độ cảm thụ nhiệt cao. - 1 cái/ 1 túi- Bóng dài (Cuff) dựa trên thể tích cao và áp suất thấp ở đầu xa của ống. - Thích hợp đặt đường ống miệng. . - Đường bức xạ X-Quang trên ống giúp định vị dễ dàng. Đóng gói: 1 cái/túi, 10 cái/hộp | Cái | 5890 | 19000 | 111910000
219 | N04.01.040 | Ống đặt nội khí quản, không bóng, tiệt trùng các cỡ |  | Cái/túi | Ningbo Pinmed Instruments - Trung Quốc | Trung Quốc | Các số : 2.5 đến 7.0 '- Thích hợp đặt đường ống miệng. - Chất liệu: PVC- Được làm từ chất liệu đặc biệt độ nhạy cảm nhiệt cao phù hợp với đường cong phế quản. - Đường bức xạ X-Quang trên ống giúp định vị dễ dàng. - Đóng gói: 1 cái/túi, 10 cái/hộp- Đạt tiêu chuẩn EN ISO 13485 :2012 + AC : 2012. | Cái | 605 | 14000 | 8470000
220 | N04.01.040 | Ống nội khí quản 2 nòng |  | Cái/túi | Sumi - Ba Lan | Ba Lan | TCCS | Cái | 5 | 2300000 | 11500000
221 | N04.01.040 | Ống Nội Khí Quản Lò Xo Có Cớp (Có Bóng) |  | 1 cái/ gói | Sumi - Ba Lan | Ba Lan | TCCS. Các Số 4 đến 7 | Cái | 30 | 259000 | 7770000
222 | N04.01.040 | Ống Nội Khí Quản Lò Xo Không Cớp |  | Cái/túi | Sumi - Ba Lan | Ba Lan | CE, ISO có lò xo, cản quang đậm, đầu tù an toàn. Các Số 4 đến 7 | Cái | 50 | 350000 | 17500000
223 | N04.01.070 | Ống thông khí tai giữa |  | Cái |  | Mỹ | 1 mm | Cái | 80 | 258000 | 20640000
224 | N04.01.090 | Sonde Chữ T |  | Cái/túi | Sterimed - Ấn Độ | Ấn Độ | Tiêu chuẩn EN ISO 13485 :2016 , CE | Cái | 317 | 18000 | 5706000
225 | N04.01.090 | Sonde Dạ Dày | ỐNG THÔNG DẠ DÀY MPV | Túi 20 sợi x 25 túi / kiện | MPV | Việt Nam | Các cỡ 5, 6,8,10,12,14,16,18 .Dây dẫn được sản xuất từ chất liệu nhựa PVC nguyên sinh. Đạt tiêu chuẩn TUV | Cái | 6000 | 3200 | 19200000
226 | N04.01.090 | Sonde Dạ Dày |  | 100 Cái/hộp | Ningbo Pinmed Instruments - Trung Quốc | Trung Quốc | Đầu tù, có cản quang. Tiêu chuẩn CE/FDA. Các Số 6-8-20 | Cái | 6670 | 3200 | 21344000
227 | N04.01.090 | Sonde dẫn lưu màng phổi |  | Hộp/ 10 cái | ISHWARI | Ấn Độ | TCCS | cái | 2150 | 35500 | 76325000
228 | N04.01.090 | Sonde Foley 2 Nhánh Các Số |  | Hộp/10 cái |  | Trung Quốc | - Chất liệu: cao su tự nhiên dùng cho y tế- Thân mềm mại, chống gãy gập và được phủ silicon.- Bóng chèn thể tích có thể lựa chọn 3, 10, 30ml - Van 1 chiều có hai loại cứng và mềm phù hợp với yêu cầu của thủ thuật- Đầu nối mã hóa màu , nhận diện dễ dàng.- Chiều dài ống 40cm, đầu típ nelaton với hai mắt thông nhau.- Kích thước: Size 8Fr-10Fr, bóng 3mL, O.D: 2.7-3.3; Size 12Fr-16Fr, bóng 10-30ml, O.D: 4.0-5.3- Chứng nhận CE | Cái | 235 | 9900 | 2326500
229 | N04.01.090 | Sonde Foley 2 Nhánh Các Số |  | Cái/túi | Sterimed - Ấn Độ | Ấn Độ | Tiêu chuẩn EN ISO 13485 :2016 , CE | Cái | 20215 | 9500 | 192042500
230 | N04.01.090 | Sonde Foley 3 Nhánh Các Số |  | 10 Cái/hộp | Ningbo Pinmed Instruments - Trung Quốc | Trung Quốc | Không chứa chất DEHP, phủ silicon | Cái | 775 | 20000 | 15500000
231 | N04.01.090 | Sonde Hậu Môn | ỐNG THÔNG HẬU MÔN MPV | Túi 20 sợi x 25 túi / kiện | MPV | Việt Nam | Các số 22,24,26,28.Dây dẫn dài 500mm được sản xuất từ chất liệu nhựa PVC nguyên sinh. Đạt tiêu chuẩn TUV | Cái | 770 | 3125 | 2406250
232 | N04.01.090 | Sonde Malecot (Petze) |  | 50 Cái/hộp |  | Trung Quốc | TCCS | Cái | 520 | 17000 | 8840000
233 | N04.01.090 | Sonde Nelaton |  | Cái/túi |  | Trung Quốc | TCCS | Cái | 14815 | 3500 | 51852500
234 | N04.01.090 | Sonde niệu quản (sonde JJ) | Sonde niệu quản (sonde JJ) | Cái | Marflow AG | Thổ Nhĩ Kỳ | 2 đầu cong chuẩn, thân có lò xo bên trong chống gãy gập . Tiêu chuẩn ISO 13485:2016 | Cái | 255 | 430000 | 109650000
235 | N04.01.090 | Sonde niệu quản (sonde JJ) | Sonde niệu quản (sonde JJ) | Cái | Marflow AG | Thổ Nhĩ Kỳ | Chất liệu Silicon, 2 đầu cong, các cỡ 5,6,7. Tương thích sinh học, ma sát thấp, cản quang tốt. Công nghệ Châu Âu. Chứng chỉ CE, ISO. Hạn sử dụng 36 tháng. | Cái | 10 | 1100000 | 11000000
236 | N04.01.090 | Sonde niệu quản (sonde JJ) | Sonde JJ (ống thông niệu quản chữ JJ) các cỡ ( 5,6,7,8 Fr) dài 26cm | Cái/túi | Marflow AG - Thổ Nhĩ Kỳ | Thổ Nhĩ Kỳ | Chất liệu: polyurethane mềm cỡ: 5Frx26cm; 6Frx26cm; 7Frx26cm; 8Frx26cm., chiều dài que đẩy: 40 cmhai đầu mở, có chỉ ở đầu xa có khả năng chống xoắn; cản quang tốtBao gồm: 1 sonde JJ + 1 que đẩy + 1 kẹpTiêu chuẩn ISO 13485:2016 | Cái | 232 | 315000 | 73080000
237 | N04.01.090 | Sonde niệu quản (sonde JJ) | Sonde Niệu Quản (Xông JJ) các số | Cái/túi | Marflow AG | Thụy Sỹ | Chất liệu: Polyurethane. dài 26cm, đầu mở hình chữ J. Các cỡ từ 5, 6, 7, 8, cản quang tốt.Có giấy chứng nhận EC& ISO 13485:2016 | Cái | 790 | 347500 | 274525000
238 | N04.02.010 | Bộ rửa dạ dày kín |  | Bộ/túi |  | Trung Quốc | TCCS | Bộ | 317 | 70000 | 22190000
239 | N04.02.030 | Bộ dẫn lưu não thất ổ bụng tự điều áp(Có van tự cân bằng áp lực) |  | 1 Bộ/hộp | Hpbio | Brazil | * Khoang dẫn lưu (Dropping Chamber): Cấu tạo dạng khoang kín với các vạch chia thể tích. Nút cân bằng áp lực trên đỉnh khoang được cấu tạo bằng công nghệ Hydro-Phobic chống khuẩn. Có mũi tên đánh dấu vị trí giúp cho thao tác chuẩn áp (zeroing) và cố định mức áp lực dẫn lưu được thuận lợi dễ dàng.* Bảng áp lực (pressure panel): áp lực được chia song song 2 bên theo mmHg và Cm H20. Ngoài ra còn có rãnh trượt cho khoang dẫn lưu lên xuống dọc theo chiều dài của Bảng áp lực.* Túi dẫn lưu (drainage bag): kín, có van 1 chiều chống trào ngược. Thể tích túi 700ml, mỗi mức là 50ml* Hệ thống dây dẫn (tubing line): bao gồm các bộ khóa 3 chiều (3-way stopcock), 2 vị trí chọc hút riêng biệt (một vị trí cho tiêm truyền và một vị trí cho hút dịch não tủy). Riêng phần nối với bệnh nhân (patient line) có màu xanh cho phép quan sát dịch chảy qua bằng mắt thường và có bộ phận chờ cho phép nối với các loại chuyển áp (pressure transducer port)* Catheter não thất - Dài 35cm, có vạch chia cm trên thân catheter bao gồm dụng cụ đặt thả (stylet) catheter, - Đường kính ngoài 3mm, Đường kính trong: 1.6mm - Catheter dạng tròn đầu có 4 hàng 8 lỗ dẫn lưu, đoạn cuối có nút xoay - Các dụng cụ khác đi kèm: Trocar, Luer Connector, Suture CollarTiêu chuẩn ISO,CE | Bộ | 5 | 30000000 | 150000000
240 | N04.02.030 | Bộ dẫn lưu não thất ổ bụng(Áp lực trung bình hoặc thấp) |  | 1 Bộ/hộp | Hpbio | Brazil | * Chất liệu silicone, áp lực từ 7cmH20 đến 11 cmH20 Bao gồm thân van, catheter não thất , catheter ổ bụng trong lòng van được tráng vật liệu chống dính, Tiêu chuẩn ISO,CE | Bộ | 5 | 7800000 | 39000000
241 | N04.02.030 | Bộ dẫn lưu não thất ra ngoài(Kèm theo catheter não thất) |  | 1 Bộ/hộp | Hpbio | Brazil | * Van Dạng thẳng. Van dẫn lưu dưới da, tránh tuột và xoắn tắc các catheter. Van có chiều dài 42mm, chiều rộng 14mm, cao 6,5mm.* Catheter não thấtDài 15 cm, có vạch chia cm trên thân catheter bao gồm dụng cụ đặt thả (stylet) catheter- Đường kính ngoài 3 mm, Đường kính trong: 1.4mm- Catheter dạng tròn đầu có 4 hàng 8 lỗ dẫn lưu* Catheter ổ bụng- Dài 102cm, có vạch chia cm trên thân catheter- Đường kính ngoài 2.5mm, Đường kính trong 1.2mm- Catheter dạng hở đầu với 8 rãnh dẫn lưu vuông góc trên thân catheter* Các dụng cụ hỗ trợ khác- Que luồn: dài 65cm, mỗi bộ một catheter riêng biệt- Dụng cụ đặt thả catheter: chiều dài trong sọ 11.5cm. Phần giữ catheter 1.5cm- Nẹp cố định góc: cố định đoạn catheter đặt vào não thất và khoang bụng theo góc 900.Tiêu chuẩn ISO, CE | Bộ | 5 | 6300000 | 31500000
242 | N04.02.030 | Dẫn lưu dịch não tủy ngoài |  | 5 bộ/hộp | Intergra | Pháp | Gồm : Túi đựng dịch dẫn lưu 500ml và đường dẫn lưu 150 cm | Bộ | 10 | 1000000 | 10000000
243 | N04.02.030 | Dẫn lưu não thất, ổ bụng và ống hút dịch kết hợp (Van tự điều chỉnh áp lực, catheter phủ Barium) |  | 1bộ/hộp | Medtronic/ Convidien | Mỹ | Vật liệu Polyprolene cùng với màng Silicone chống hiện tượng dính của phần trên và đế van, có thể xác định được mức áp lực Shunt mà không cần chụp fim.-Cathete phủ lớp cản quang chụp XQ,MRI thấy được vị trí Cathete , van có bộ phận kiểm tra khả năng tắc van trước và sau khi đặt Shunt - Có hai kích cở phù hợp cho người lớn và trẻ em, van có thể điều chỉnh mức áp lực sau khi đã đặt vào đầu bệnh nhân, điều chỉnh mức áp lực sau mổ bằng dụng cụ ngoài, không cần mổ lại | 1bộ/hộp | 5 | 30000000 | 150000000
244 | N04.02.030 | Dẫn Lưu Polime Ổ Bụng |  | Cái/túi |  | Việt Nam | Đạt tiêu chuân ISO 13485 | Cái/túi | 3472 | 8272 | 28720384
245 | N04.02.060 | Bộ hút đờm kín 72h có kèm ống nối nội khí quản |  | Bộ/túi | Symphon - Đài Loan | Đài Loan | Tiêu chuẩn CE , EN ISO 13485:2016 . Các size | Bô | 100 | 233500 | 23350000
246 | N04.02.060 | Ống hút nhớt các số có nắp |  | Túi 20 sợi x 25 túi / kiện | MPV | Việt Nam | các số 5, 6,8,10,12,14,16,18 Sản phẩm được kết cấu 02 phần. Khóa van và dây dẫn. Dây dẫn được sản xuất từ chất liệu nhựa PVC nguyên sinh. Độ dài 500mm . Khóa van các cỡ có đầu gen để kết nối với các thiết bị phụ trợ chuyên dụng. Đạt tiêu chuẩn TUV | Cái/túi | 7925 | 3500 | 27737500
247 | N04.02.060 | Ống hút nhớt các số không nắp |  | Túi 20 cái x 25 túi / kiện | MPV | Việt Nam | Các số 5, 6,8,10,12,14,16,18 .Dây dẫn được sản xuất từ chất liệu nhựa PVC nguyên sinh . Độ dài 500 mm. Đạt tiêu chuẩn TUV | Cái | 41000 | 3500 | 143500000
248 | N04.02.060 | Ống hút nhựa |  | Túi | Tanaphar - Việt Nam | Việt Nam | Tiêu chuẩn EN ISO 13485 : 2016 | Túi | 140 | 55000 | 7700000
249 | N04.03.020 | Bộ dây lọc máu thận nhân tạo |  | 01 bộ/ bao | Bioteque | Philipines | Bộ dây bao gồm: Bộ dây lọc máu: 01 bộ và tranducer protector.- Đường kính dây bơm: 8x12mm, dài 350mm- 01 bộ/ bao. Tiêu chuẩn ISO 13485 , ISO 9001 | 01 bộ/ bao | 20100 | 59100 | 1187910000
250 | N04.03.020 | Dây máu Online HDF |  | Bộ | Fresenius Medical Care | Thổ Nhĩ Kỳ | Chất lượng tương hợp tốt với máu và phản ứng độc tế bào thấpKhông có DEHPĐầu bảo vệ bộ cảm biến tích hợp các cửa sổ kiểm traCổng tiêm thuốc với lá chắn bảo vệ ngón tay mở rộng.Đảm bảo an toàn và hiệu suất cao nhất máy 5008 . Chứng nhận EC | Bộ | 3000 | 265000 | 795000000
251 | N04.03.030 | Dây thở Oxy 1 nhánh |  | Cái/túi | MPV | Việt Nam | Các cỡ XS , S , M , L . Dây dẫn chính có chiều dài 2 m được sản xuất từ chất liệu nhựa PVC nguyên sinh . Tiêu chuẩn ISO 13485:2016, GMP-FDA | Cái/túi | 2623 | 3200 | 8393600
252 | N04.03.030 | Dây thở Oxy 2 nhánh |  | Túi 1 bộ x 100 túi / kiện | MPV | Việt Nam | Các cỡ XS , S , M , L . Dây dẫn chính có chiều dài 2 m được sản xuất từ chất liệu nhựa PVC nguyên sinh. Đạt tiêu chuẩn TUV | Cái/túi | 16140 | 3200 | 51648000
253 | N04.03.030 | Dây Thở Oxy 2 Nhánh Người Lớn |  | thùng / 100 sợi |  | Việt Nam | TCCS | Cái/túi | 6960 | 3200 | 22272000
254 | N04.03.030 | Dây Thở Oxy 2 Nhánh Trẻ Em |  | Cái/túi |  | Việt Nam | TCCS | Cái/túi | 4462 | 3200 | 14278400
255 | N04.03.040 | Dây điện tim monitor |  | Cái |  | Trung Quốc | Dùng được trên máy Monitor Nihon Kohden PVM-2701,BSM-3562 | Cái | 25 | 1499300 | 37482500
256 | N04.03.090 | Dây điện châm |  | cái |  | Trung Quốc | TCCS | Cái | 5610 | 13350 | 74893500
257 | N04.03.090 | Dây nối bơm tiêm điện |  | 100 Sợi/Hộp | B.Braun | Việt Nam | Dây nối máy bơm tiêm điện đường kính nhỏ, hai đầu có khóa vặn xoắn an toàn chịu áp lực cao, thể tích mồi dịch 1 ml, đường kính trong 0,9mm, đường kính ngoài 1,9mm Không có chất phụ gia DEHP tiêu chuẩn chất lượng CE, EN ISO 13485:2012 | Bộ | 15555 | 14970 | 232858350
258 | N04.03.090 | Dây nối bơm tiêm điện |  | 100 Sợi/Hộp | Poly Medicure | Ấn Độ | - Tiêu chuẩn: ISO 13485:2016; EC | Sợi | 400 | 4700 | 1880000
259 | N04.03.100 | Adaptor chữ Y, với 2 kênh làm việc |  | 1 chiếc/ túi | Karl storz | Đức | Dùng được trên hệ thống phẫu thuật nội soi Karl/Storz. Mã 27001GH Tiêu chuẩn 9001: 2015 , EC | 1 chiếc/ túi | 1 | 10000000 | 10000000
260 | N04.03.100 | Adaptor chữ Y, với 2 kênh làm việc |  | túi | Maxer | Đức | Dùng được trên hệ thống phẫu thuật nội soi Stryker | Cái | 1 | 14000000 | 14000000
261 | N04.03.100 | Bộ phận kết nối (Manifold) |  | 1 cái/hộp | USM Healthcare | Việt Nam | Thiết kế 3 ngã, full body, kiểu tay cầm ErgoNess HP off handle, chịu được áp lực cao 600 psi (41.3 bar). Van khóa Ergonomic xoay dễ dàng, mềm mại. Đường dẫn trong suốt dễ dàng quan sát dòng chảy và phát hiện bọt khí. Đầu nối luer tương thích cổng đực/ cái. Khóa Male dạng xoay, Clear Polycarbonate + Silicone rubber Sản phẩm sản xuất tại Việt Nam Nhà máy sản xuất đạt tiêu chuẩn ISO 9001, ISO 13485, GMP-WHO | Cái | 700 | 179970 | 125979000
262 | N04.03.100 | Ống nối chữ Y |  | Cái |  | Trung Quốc | TCCS | Cái | 165 | 40000 | 6600000
263 | N04.03.100 | Ống nối thẳng |  | Cái |  | Trung Quốc | TCCS | Cái | 275 | 30000 | 8250000
264 | N04.03.100 | Ống nối, dây nối, chạc nối (adapter), bộ phân phối (manifold) và cổng chia (stopcock) dùng trong thủ thuật, phẫu thuật, chăm sóc người bệnh các loại, các cỡ - | ANGIODYN MANIFOLD | 100 cái/hộp | B.Braun | Ba lan | Bộ phận kết nối gồm 3 cổng chia có 2 loại riêng biệt dùng cho đường truyền máy chịu áp lực 1000Psi loại cho đường truyền thủ công chịu áp lực 500Psi | Cái | 200 | 325000 | 65000000
265 | N04.03.120 | Bộ dây thở người lớn |  | 01bộ/ gói | Plasti-med - Thổ Nhĩ Kỳ | Thổ Nhĩ Kỳ | Tiêu chuẩn CE | 01bộ/ gói | 61 | 133800 | 8161800
266 | N04.03.120 | Dây thở trẻ em |  | 01cái/ gói | Plasti-med - Thổ Nhĩ Kỳ | Thổ Nhĩ Kỳ | Dùng được cho máy thở . Tiêu chuẩn CE | 01cái/ gói | 7 | 140000 | 980000
267 | N04.04.010 | Bộ catherte tĩnh mạch trung tâm các cỡ (sơ sinh đến trẻ 16 tuổi) |  | Bộ | B. Braun | Đức | Catheter tĩnh mạch 3 nòng,( tên thương mại CERTOFIX TRIO PAED CỠ S 513 HOẶC S 508 HOẶC S 408 | Bộ | 36 | 774900 | 27896400
268 | N04.04.010 | Bộ catheter lọc thận nhân tạo 2 nhánh |  | 01 bộ/bao | Ameco | Ai Cập | Bộ catheter lọc thận nhân tạo 2 nhánh 12F, dài 15cm- Chất liệu Polyurethane mềm mại, không gãy/gấp khúc và không gây dị ứng.- Đóng gói: 01 bộ/hộp tiệt trùng EO Gas- Tiêu chuẩn ISO 13485; CE 67878 | 01 bộ/bao | 300 | 595000 | 178500000
269 | N04.04.010 | Catherter Chạy Thận 2 Nòng |  | Bộ | B.Braun | Đức | Nòng dài 15 cm, thể tích mồi 1.2 ml, chất liệu polyurethan, có chất cản quang, có ống dẫn đường, ống thông 18G có van, ống nong 12F, có dây dẫn nối máy điện tim, có dao mổ, xylanh 5ml | Bộ | 30 | 998000 | 29940000
270 | N04.04.010 | Cathete Bẹn Các Số |  | Cái/hộp | Ilife- Ấn Độ | Ấn Độ | TCCS | Cái/hộp | 50 | 6500 | 325000
271 | N04.04.010 | Catheter bơm tinh trùng |  | Cái | Hope Meditek | Ấn Độ | Tiêu chuẩn cơ sở | Cái | 3 | 44000 | 132000
272 | N04.04.010 | Catheter chụp động mạch vành cả hai bên chống xoắn (Outlook Tiger) |  | 5 cái/Hộp | Terumo | Nhật Bản | Cấu trúc 3 lớp :giữa là lớp đan kép, chống xoắn, cỡ 5F có lòng rộng ≥1.20mm và cỡ 4F có lòng rộng ≥1.05mm đường kính, đầu catheter rất linh hoạt , catheter không gây co mạch khi đi qua động mạch rất nhỏ ( động mạch quay )Đặc điểm, Hình dạng : Catheter có độ mềm mại cân bằng với độ cứng để đảy dễ dàng tới đích là lỗ động mạch vành, không gập gẫy khi xoay lắc Kích thước: cỡ 5F, dài khoảng 100cmVật liệu: polyamide hoặc tương đương đảm bảo dễ lái tới đích là lỗ mạch vành cả 2 bên. Tiêu chẩn kỹ thuật: ISO, EC hoặc tương đươngTiệt trùng: Oxide Ethylene | Cái | 700 | 727545 | 509281500
273 | N04.04.010 | Catheter chụp động mạch vành phải (Cỡ 4F, 5F) loại mềm dễ lái |  | 5 cái/Hộp | Terumo | Việt Nam | Cấu trúc 3 lớp đan kép ở giữa. Lớp trong và ngoài là Polyurethanrich nylon. - Hình dáng đặc trưng : vành phải (Judkin right ), vành trái (Judkin left ) , thất trái và quai động mạch chủ ( Pigtail ). - Cấu tạo: cỡ 5F có lòng rộng 1,2mm và cỡ 4F có lòng rộng 1,03mm đường kính, Catheter rất linh hoạt, không gây co mạch khi đi qua các động mạch rất nhỏ. -Catheter có độ mềm mại cân bằng với độ cứng để đẩy dễ dàng tới đích, không bị gập gẫy khi xoay lắc. - Kích thước: 5F và 4F dài 100cm. - Vật liệu: Polyurethan rich Nylon. - Tiêu chuẩn: ISO ; EC | Cái | 150 | 537180 | 80577000
274 | N04.04.010 | Catheter chụp động mạch vành trái (Cỡ 4F, 5F) loại mềm dễ lái |  | 5 cái/Hộp | Terumo | Việt Nam | Cấu trúc 3 lớp đan kép ở giữa. Lớp trong và ngoài là Polyurethanrich nylon. - Hình dáng đặc trưng : vành phải (Judkin right ), vành trái (Judkin left ) , thất trái và quai động mạch chủ ( Pigtail ).- Cấu tạo: cỡ 5F có lòng rộng ≥1,2mm và cỡ 4F có lòng rộng ≥1,03mm đường kính, Catheter rất linh hoạt, không gây co mạch khi đi qua các động mạch rất nhỏ. -Catheter có độ mềm mại cân bằng với độ cứng để đẩy dễ dàng tới đích, không bị gập gẫy khi xoay lắc. - Kích thước: 5F và 4F dài khoảng100cm . - Vật liệu: Polyurethan rich Nylon hoặc tương đương.- Tiêu chuẩn: ISO ; EC hoặc tương đương | Cái | 150 | 537180 | 80577000
275 | N04.04.010 | Catheter đo áp lực nội sọ tại não thất kèm ống dẫn lưu |  | 10 bộ/ hộp | Intergra - Mỹ | Mỹ | Tương thích với máy Camino | Bộ | 5 | 20000000 | 100000000
276 | N04.04.010 | Catheter longline (PICC) trẻ sơ sinh ≤ 1,5 Kg dùng để truyền dịch và thuốc cho bệnh nhân |  | Cái | Vygon | Đức | 1 Catheter chất liệu PUR 1 Kim dẫn đường 1Guidewire Cỡ Catheter 28G Chiều dài 8 Cm | Cái | 36 | 1600000 | 57600000
277 | N04.04.010 | Catheter tĩnh mạch ngoại biên |  | Cái | Argon | Singapore | TCCS | Cái | 90 | 300000 | 27000000
278 | N04.04.010 | Catheter Tĩnh Mạch Rốn Các Số |  | Cái/túi | Vygon - Pháp | Pháp | TCCS | Cái/túi | 125 | 75000 | 9375000
279 | N04.04.010 | Ống thông mạch máu các số |  | Cái | Lucas - Mỹ | Mỹ | ISO 13485:2016 | Cái | 30 | 1000000 | 30000000
280 | N04.04.020 | Guiding Catheter can thiệp động mạch vành (Các cỡ) |  | 1 cái/hộp | Medtronic | Mỹ | Kích thước: Cỡ 5,6,7,8 Fr, lòng rộng tối thiểu 0.071Fr. Tổng cộng 230 loại đầu cong. Kỹ thuật đan lưới lòng ống Full Wall. Lớp áo ngoài bằng chất liệu Vest-Tech Nylon hoặc tương đương. Mặt trong làm bằng chất liệu HDPE. | Cái | 300 | 2000000 | 600000000
281 | N04.04.020 | Ống thông (Guiding Catheter) phủ Hidrophilic Z - Glide hỗ trợ đẩy sâu trong can thiệp tắc động mạch vành phức tạp mạn tính |  | 1 cái/hộp | Medtronic | Mỹ, Mexico | Catheter 6F có lớp phủ Hidrophilic, cấu trúc xoắn bện 1:1, thân chất liệu thép không gỉ hypotube khoảng 120cm phía đầu gần, đai bằng thép không gỉ bao bởi polyme có maker ở đầu gần và đầu xa | Bộ | 5 | 12200000 | 61000000
282 | N04.04.030 | Catheter trợ giúp can thiệp (Loại 6F, 7F, 8F) | SERPIA | Hộp 1 cái | B.Braun | Hà Lan | Đủ cứng để đẩy, không bị gập gãy khi xoay, Hình tiêu chuẩn để đưa được đến đích, Tựa tốt vào lỗ động mạch vành để đưa được stent, bóng vào động mạch vành, Cỡ 6Fr có lòng 0.071, Có khả năng nhớ hình tiêu chuẩn sau khi đi qua tổn thương cong queo | Cái | 50 | 2200000 | 110000000
283 | N04.04.030 | Catheter trợ giúp can thiệp đầu thẳng /Heatrail |  | Cái | TERUMO | Nhật Bản | Cấu tạo: Nhiều lớp, lớp trong nhẵn để các dụng cụ khác như dây dẫn, bóng, stent trượt trong, lớp đan bằng lưới kim loại ở giữa, lớp vỏ ngoài không hoàn toàn nhẵn để không trượt khi càn lực back up support tựa vào lỗ động mạch vành Đặc điểm, Hình dạng : -Mềm vừa phải để luồn lách dễ dàng. Đủ cứng để đẩy, không bị gập gẫy khi xoay lắc. Có khả năng ôm sát guiding 6F để trợ lực trong kĩ thuật Mother-and-Child .Kích thước -Kích thước : cỡ 5F, 6F, 7F, 8F dài 120cm. Vật liệu: Vật liệu trong lòng là PTFE để trơn nhẵn, giảm ma sát với các loại dụng cụ dây dẫn, bóng, stent Tiêu chuẩn kỹ thuật: ISO, EC Tiệt trùng: Oxide Ethylene Công dụng: Dùng để luồn sát tới tổn thương để giúp dễ dàng đưa bóng và stent qua chỗ tổn thương hẹp. | Cái | 100 | 2100000 | 210000000
284 | N04.04.030 | Micro Catheter can thiệp động mạch vành loại 1.8F |  | 1 cái/hộp | Terumo | Nhật Bản | Cấu tạo: Đầu mềm không gây tổn thương mạch vành, ôm sát dây dẫn đường can thiệp mạch vành, Đặc điểm, Hình dạng : Đoạn đầu có cấu tạo nhiều đoạn, nhiều lớp, sau đoạn đầu mềm là đoạn có lớp cuộn bằng vàng để vẫn giữ được đặc tính mềm mà tăng tính cản quang, sau đó là đoạn đan kép bằng thép không rỉ để gia tăng tính hỗ trợ cho dây dẫn, mặt trong và mặt ngoài là PTFE tăng tính trơn nhẵnKích thước: cỡ 1.8FVật liệu: Lớp trong và lớp ngoài là PTFE để đảm bảo tính trơn nhẵn khi trượt ngoài dây dẫn đường can thiệp và trượt trong catheter trợ giúp can thiệpTiêu chuẩn kỹ thuật: ISO, EC hoặc tương đươngTiệt trùng: Oxide EthyleneCông dụng: Giúp dây dẫn can thiệp có chỗ tựa để đi qua được đoạn mạch vành hẹp khít. | Cái | 10 | 9500000 | 95000000
285 | N05.01.010 | Kim Khâu Da Các Loại |  | 10Cái/túi | Greetmed | Trung Quốc | TCCS | Cái | 5110 | 1125 | 5748750
286 | N05.02.020 | Chỉ co niếu | 0 | Sợi | Ultradent | Mỹ | TCCS | Sợi | 54 | 120000 | 6480000
287 | N05.02.020 | Chỉ hai thân dùng khâu sun chêm |  | Liếp | Conmed | Mỹ | Chỉ không tiêu siêu bền, được gắn liền với 2 kim dài, mềm, uốn theo chiều của định vị được dễ dàng | Liếp | 5 | 2865000 | 14325000
288 | N05.02.020 | Chỉ khâu gân siêu bền |  | 1 cái/ túi | Arthrex | Mỹ/ Đức | Chỉ làm bằng chất liệu polyester thế hệ mới arthrex. Thân chỉ có đánh dấu để dễ dàng quan sát. Chỉ dài 38inches liền kim 26,5mm hình dạng 1/2 vòng tròn. Số vòng chịu lực không đứt 1.000.000 vòng. | Cái | 2 | 2180000 | 4360000
289 | N05.02.020 | Chỉ siêu bền tép 2 sợi |  | hộp | Conmed/Teleflex | Mexico | 2 Chỉ siêu bền liền kim số 2. Kích thước kim: C-2.5", đầu kim dạng Tapered Độ dài chỉ: 40" | Liếp | 2 | 2865000 | 5730000
290 | N05.02.020 | Chỉ tiêu đa sợi số 1 khâu gan. | Safil Violet USP 1 70cm HR76 | Liếp | B.Braun | Tây Ban Nha | Chỉ tan tổng hợp đa sợi số 1chuyên dùng khâu gan , kim tròn đầu tù HR 76mm phủ Silicone. Giảm 50% sức căng sau 18 ngày ;thời gian tan hoàn toàn : 60-90 ngày, đóng gói 02 lớp DDP. Tiêu chuẩn Châu Âu, FDA, ISO 13485 | Liếp | 150 | 97300 | 14595000
291 | N05.02.030 | Chỉ Line | Chỉ phẫu thuật không tiêu | cuộn | B.Braun | Tây Ban Nha | Chỉ line chưa tiệt trùng | Cuộn | 42 | 55000 | 2310000
292 | N05.02.030 | Chỉ nylon không tiêu số 10/0 | DAFILON BLACK 10/0 30CM 2XDLM6 | Liếp | B.Braun | Tây Ban Nha | Chỉ không tan polyamide số 10/0, dài 30cm, 2kim phủ silicone DLM6, đóng gói 02 lớp DDP. Tiêu chuẩn Châu Âu, FDA, ISO 13485 | Liếp | 682 | 296000 | 201872000
293 | N05.02.030 | Chỉ nylon không tiêu số 10/0 | Carelon | 12 sợi/ hộp | CPT | Việt Nam | TCCS | Liếp | 120 | 139000 | 16680000
294 | N05.02.030 | Chỉ nylon không tiêu số 10/0 | Chỉ khâu mắt Nylon 10/0 | 12 sợi/ hộp | Mani | Nhật / Việt Nam | - Chỉ khâu mắt nylon tiêu sợi màu đen. - Dài sợi chỉ 30cm, -2 kim hình thang, - kim dài 6.0mm, - độ cong kim 3/8 - chuôi kim đột lỗ bằng lazer | Sợi | 196 | 144000 | 28224000
295 | N05.02.030 | Chỉ nylon không tiêu số 2/0 | DAFILON BLUE 2/0 75CM DS24 | Liếp | B.Braun | Tây Ban Nha | Chỉ không tan polyamide số 2/0, dài 75cm, kim tam giác DS 24mm phủ silicone, 3/8 vòng tròn, đóng gói 02 lớp DDP. Tiêu chuẩn Châu Âu, FDA, ISO 13485 | Liếp | 5124 | 32000 | 163968000
296 | N05.02.030 | Chỉ nylon không tiêu số 2/0 | DAFILON BLUE 2/0 75CM DS24 | Liếp | B.Braun | Tây Ban Nha | Chỉ không tan Polyaminde, số 2/0, dài 75cm, kim tam giác DS 24mm phủ Silicone, 3/8 vòng tròn. Tiêu chuẩn CE | Liếp | 2720 | 32000 | 87040000
297 | N05.02.030 | Chỉ nylon không tiêu số 2/0 | Carelon | 24s/hộp | CPT | Việt Nam | TCCS | Liếp | 270 | 15700 | 4239000
298 | N05.02.030 | Chỉ nylon không tiêu số 3/0 | DAFILON BLUE USP3/0 75CM DS24 | Liếp | B.Braun | Tây Ban Nha | Chỉ không tan polyamide số 3/0, dài 75cm, kim tam giác DS 24mm phủ silicone, 3/8 vòng tròn, đóng gói 02 lớp DDP.Tiêu chuẩn Châu Âu, FDA, ISO 13485 | Liếp | 12909 | 32000 | 413088000
299 | N05.02.030 | Chỉ nylon không tiêu số 3/0 | Carelon | 24s/hộp | CPT | Việt Nam | TCCS | Liếp | 860 | 12600 | 10836000
300 | N05.02.030 | Chỉ nylon không tiêu số 4/0 | DAFILON BLUE USP4/0 75CM DS19 | Liếp | B.Braun | Tây Ban Nha | Chỉ không tan polyamide số 4/0, dài 75cm, kim tam giác DS 19mm phủ silicone, 3/8 vòng tròn, đóng gói 02 lớp DDP. Tiêu chuẩn Châu Âu, FDA, ISO 13485 | Liếp | 3251 | 32000 | 104032000
301 | N05.02.030 | Chỉ nylon không tiêu số 4/0 | Carelon | 24s/hộp | CPT | Việt Nam | TCCS | Liếp | 258 | 16275 | 4198950
302 | N05.02.030 | Chỉ nylon không tiêu số 5/0 | DAFILON BLUE USP5/0 75CM DS16 | Liếp | B.Braun | Tây Ban Nha | Chỉ không tan polyamide số 5/0, dài 75cm, kim tam giác DS 16mm phủ silicone, 3/8 vòng tròn, đóng gói 02 lớp DDP. Tiêu chuẩn Châu Âu, FDA, ISO 13485 | Liếp | 1682 | 43800 | 73671600
303 | N05.02.030 | Chỉ nylon không tiêu số 5/0 | Carelon | 24s/hộp | CPT | Việt Nam | TCCS | Liếp | 120 | 21400 | 2568000
304 | N05.02.030 | Chỉ nylon không tiêu số 6/0 | DAFILON BLUE USP6/0 75CM DS16 | Liếp | B.Braun | Tây Ban Nha | Chỉ không tan polyamide , số 6/0, dài 75cm, kim tam giác DS 16mm phủ silicone, 3/8 vòng tròn, đóng gói 02 lớp DDP. Tiêu chuẩn Châu Âu, FDA, ISO 13485 | Liếp | 442 | 43800 | 19359600
305 | N05.02.030 | Chỉ nylon không tiêu số 6/0 | Carelon | 12s/hộp | CPT | Việt Nam | TCCS | Liếp | 50 | 37800 | 1890000
306 | N05.02.030 | Chỉ nylon không tiêu số 7/0 | Carelon | 12s/hộp | CPT | Việt Nam | TCCS | Liếp | 172 | 48250 | 8299000
307 | N05.02.030 | Chỉ nylon không tiêu số 8/0 | Carelon | 12s/hộp | CPT | Việt Nam | TCCS | Liếp | 100 | 63485 | 6348500
308 | N05.02.030 | Chỉ nylon không tiêu số 9/0 | Carelon | 12s/hộp | CPT | Việt Nam | TCCS | Liếp | 100 | 119900 | 11990000
309 | N05.02.030 | Chỉ Peclon | Chỉ phẫu thuật không tiêu | Cuộn | CPT | Việt Nam | Chỉ Peclon cuộn 100m | Cuộn | 583 | 11800 | 6879400
310 | N05.02.030 | Chỉ polypropylen không tiêu số 10/0 | Chỉ khâu mắt polypropylene 10/0 | 12 sợi/ hộp | Mani | Nhật / Việt Nam | - Chỉ polypropylene sợi màu xanh - dài chỉ 30 cm, - 2 kim hình thang, kim dài 6.0mm, - độ cong kim 3/8 - chuôi kim đột lỗ bằng lazer | Sợi | 100 | 159000 | 15900000
311 | N05.02.030 | Chỉ polypropylen không tiêu số 10/0 | Chỉ khâu mắt polypropylene 10/0 dùng treo thủy tinh thể | 12 sợi/ hộp | Mani | Nhật / Việt Nam | - chỉ polypropylene sợi màu xanh dùng treo thủy tinh thể, - Dài sợi chỉ 20cm, - 2 kim thẳng hình thang cắt, - kim dài 16.0mm. - chuôi kim đột lỗ bằng lazer | Sợi | 600 | 159000 | 95400000
312 | N05.02.030 | Chỉ polypropylen không tiêu số 2/0 | PREMILENE USP 2/0 90cm 2xHR26 | Liếp | B.Braun | Tây Ban Nha | Chỉ không tan đơn sợi phức hợp Polypropylene + Polyethylene 2/0, dài 90cm, 2 kim tròn x HR26, kim CV pass, phủ silicone, đóng gói RacePack RCP. Tiêu chuẩn CE, DIN EN ISO 13485: 2012. | Liếp | 715 | 109000 | 77935000
313 | N05.02.030 | Chỉ polypropylen không tiêu số 3/0 | PREMILENE 3/0 90cm 2xHR26 | Liếp | B.Braun | Tây Ban Nha | Chỉ không tan đơn sợi phức hợp Polypropylene + Polyethylene 3/0, dài 90cm, 2 kim tròn x HR26, kim CV pass, phủ silicone, đóng gói RacePack RCP. Tiêu chuẩn CE, DIN EN ISO 13485: 2012. | Liếp | 366 | 109000 | 39894000
314 | N05.02.030 | Chỉ polypropylen không tiêu số 3/0 | Trustilene | 24s/hộp | CPT | Việt Nam | TCCS | Liếp | 30 | 68000 | 2040000
315 | N05.02.030 | Chỉ polypropylen không tiêu số 4/0 | PREMILENE USP4/0 90cm 2xHR22 | Liếp | B.Braun | Tây Ban Nha | Chỉ không tan đơn sợi phức hợp Polypropylene + Polyethylene 4/0, dài 90cm, 2 kim tròn x HR22, kim CV pass, phủ silicone, đóng gói RacePack RCP. Tiêu chuẩn CE, DIN EN ISO 13485: 2012. | Liếp | 924 | 88000 | 81312000
316 | N05.02.030 | Chỉ polypropylen không tiêu số 5/0 | Trustilene | 12s/hộp | CPT | Việt Nam | TCCS | Liếp | 232 | 71625 | 16617000
317 | N05.02.030 | Chỉ polypropylen không tiêu số 6/0 | Trustilene | 12s/hộp | CPT | Việt Nam | TCCS | Liếp | 167 | 88000 | 14696000
318 | N05.02.030 | Chỉ polypropylen không tiêu số 7/0 | PREMILENE USP7/0 75cm 2xDR10 | Liếp | B.Braun | Tây Ban Nha | Chỉ không tan đơn sợi phức hợp Polypropylene + Polyethylene 7/0, dài 75cm, 2 kim tròn x DR10, kim CV pass, phủ silicone, đóng gói RacePack RCP. Tiêu chuẩn CE, DIN EN ISO 13485: 2012. | Liếp | 432 | 150920 | 65197440
319 | N05.02.050 | Chỉ tiêu tự nhiên số 1 | Trustigut © | 24s/hộp | CPT | Việt Nam | TCCS | Liếp | 16149 | 27110 | 437799390
320 | N05.02.050 | Chỉ tiêu tự nhiên số 2/0 | Trustigut © | 24s/hộp | CPT | Việt Nam | Chỉ tan tự nhiên số 2/0, dài 75 cm, kim tròn thân dày 1/2C | Liếp | 1910 | 24150 | 46126500
321 | N05.02.050 | Chỉ tiêu tự nhiên số 2/0 | Trustigut © | 24s/hộp | CPT | Việt Nam | TCCS | Liếp | 4860 | 24150 | 117369000
322 | N05.02.050 | Chỉ tiêu tự nhiên số 3/0 | Trustigut © | 24s/hộp | CPT | Việt Nam | Chỉ tan tự nhiên số 3/0, dài 75cm, kim tròn | Liếp | 2050 | 24255 | 49722750
323 | N05.02.050 | Chỉ tiêu tự nhiên số 3/0 | Trustigut © | 24s/hộp | CPT | Việt Nam | TCCS | Liếp | 1716.8 | 24255 | 41640984
324 | N05.02.050 | Chỉ tiêu tự nhiên số 4/0 | Trustigut © | 24s/hộp | CPT | Việt Nam | Chỉ tan tự nhiên số 4/0, dài 75cm, kim tròn | Liếp | 800 | 23205 | 18564000
325 | N05.02.050 | Chỉ tiêu tự nhiên số 4/0 | Trustigut © | 24s/hộp | CPT | Việt Nam | TCCS | Liếp | 1662 | 23205 | 38566710
326 | N05.02.050 | Chỉ tiêu tự nhiên số 5/0 | Trustigut © | 24s/hộp | CPT | Việt Nam | Chỉ tan tự nhiên số 5/0, dài 75cm, kim tròn | Liếp | 198 | 47130 | 9331740
327 | N05.02.050 | Chỉ tiêu tự nhiên số 5/0 | Trustigut © | 24s/hộp | CPT | Việt Nam | TCCS | Liếp | 70 | 47130 | 3299100
328 | N05.02.060 | Chỉ không tan tự nhiên | SILKAM BLACK USP 2/0 13X60CM | Hộp 36 liếp | B.Braun | Tây Ban Nha | Chỉ không tan tự nhiên đa sợi số 2/0, 13 sợi dài 60cm, không kim đóng gói 2 lớp DDP. Tiêu chuẩn Châu Âu, ISO 13485 | Liếp | 1000 | 52000 | 52000000
329 | N05.02.060 | Chỉ tiêu nhanh tổng hợp | Marlin Rapid số 2/0 | 24 liếp/hộp | Cagut | Đức | Chất liệu Polyglycol acid tổng hợp, được bao bọc bởi lớp Calcium stearate, axit béo saccharose và polycaprolactone KT: dài 90cm; Kim tam giác 1/2C dài 37mm. Chỉ khâu có độ mịn, đa sợi dạng bện. Sức căng còn 50% sau 6-7 ngày, tiêu hoàn toàn trong vòng khoảng 42 ngày. Tiêu chuẩn ISO 13485:2012, CE | Liếp | 1682 | 102750 | 172825500
330 | N05.02.060 | Chỉ tiêu nhanh tổng hợp | Monosyn quick 2/0 90Cm HR37s | Liếp | B.Braun | Tây Ban Nha | Chỉ tan tổng hợp đa sợi số 2/0, dài 90cm, lớp áo bao polyglactin 370 calcium stearate kim tròn HR 37s mm phủ Silicone. Giảm 50% sức căng sau 5 ngày ;thời gian tan hoàn toàn : 42 ngày, đóng gói 02 lớp DDP .Tiêu chuẩn Châu Âu, ISO 13485 | Liếp | 4000 | 100762.5 | 403050000
331 | N05.02.060 | Chỉ tiêu tổng hợp số 1 | Marlin violet số 1 | 24 liếp/hộp | Cagut | Đức | Chất liệu Polyglycolic acid tổng hợp, được bao bọc bởi lớp Calcium stearate, axit béo saccharose và polycaprolactone . KT dài 90cm, Kim tròn dài 40mm, kim cong 1/2; Sức căng còn 50% sau 14-16 ngày, tiêu hoàn toàn trong 90 ngày.; Tiêu chuẩn ISO 13485:2012, CE | Liếp | 7968 | 99393 | 791963424
332 | N05.02.060 | Chỉ tiêu tổng hợp số 1 | NOVOSYN VIOLET 1 90CM HR40S | Liếp | B.Braun | Tây Ban Nha | Chỉ tan tổng hợp đa sợi số 1, dài 90cm, kim tròn HR 40mm phủ Silicone. Giảm 50% sức căng sau 21 ngày ;thời gian tan hoàn toàn : 56-70 ngày, áo bao poly(glycolide-co-l-lactic 35/65) + CaSt , đóng gói 02 lớp DDP .Tiêu chuẩn Châu Âu, FDA, ISO 13485 | Liếp | 12738 | 78000 | 993564000
333 | N05.02.060 | Chỉ tiêu tổng hợp số 10/0 | Caresorb | 12s/hộp | CPT | Việt Nam | Chất liệu: 90% Glycolide và 10% L-lactide, đa sợi bện, phủ Poly(Glycolide-co-lactide)(30:70) - Glacomer 370 và calcium stearate, duy trì sức căng 50% sau 21 ngày, tan trong 56-70 ngày,số 10/0, dài 10 cm | Liếp | 150 | 343000 | 51450000
334 | N05.02.060 | Chỉ tiêu tổng hợp số 2/0 | Marlin violet số 2/0 | 24 liếp/hộp | Cagut | Đức | Chất liệu Polyglycolic acid tổng hợp, được bao bọc bởi lớp Calcium stearate, axit béo saccharose và polycaprolactone. KT dài 70cm, Kim tròn dài 26mm, kim cong 1/2; Sức căng còn 50% sau 14-16 ngày, tiêu hoàn toàn trong 90 ngày. Tiêu chuẩn ISO 13485:2012, CE | Liếp | 3436 | 78000 | 268008000
335 | N05.02.060 | Chỉ tiêu tổng hợp số 2/0 | NOVOSYN VIOLET USP 2 70CM HR26 | Liếp | B.Braun | Tây Ban Nha | Chỉ tan tổng hợp đa sợi số 2/0, dài 70cm, kim tròn HR 26mm phủ Silicone. Giảm 50% sức căng sau 21 ngày ;thời gian tan hoàn toàn : 56-70 ngày áo bao poly(glycolide-co-l-lactic 35/65) + CaSt, đóng gói 02 lớp DDP .Tiêu chuẩn Châu Âu, FDA, ISO 13485 | Liếp | 1070 | 97970 | 104827900
336 | N05.02.060 | Chỉ tiêu tổng hợp số 2/0 | SAFIL VIOLET USP 2/0 70CM HR26 | Liếp | B.Braun | Tây Ban Nha | Chỉ tan tổng hợp đơn sợi Glyconate (72% Glycolic + 14% Caprolacton + 14% trimethylene) số 2/0, dài 70cm, kim tròn 26. phủ silicone, đóng gói 02 lớp DDP. Tiêu chuẩn Châu Âu, ISO 13485 | Liếp | 5514 | 97970 | 540206580
337 | N05.02.060 | Chỉ tiêu tổng hợp số 3/0 | Marlin violet số 3/0 | 24 liếp/hộp | Cagut | Đức | Chất liệu Polyglycolic acid tổng hợp, được bao bọc bởi lớp Calcium stearate, axit béo saccharose và polycaprolactone. KT dài 70cm, Kim tròn dài 26mm, kim cong 1/2; Sức căng còn 50% sau 14-16 ngày, tiêu hoàn toàn trong 90 ngày. Tiêu chuẩn ISO 13485:2012, CE | Liếp | 4254 | 80750 | 343510500
338 | N05.02.060 | Chỉ tiêu tổng hợp số 3/0 | NOVOSYN VIOLET USP 3/0 70CM HR26 | Liếp | B.Braun | Tây Ban Nha | Chỉ tan tổng hợp đa sợi số 3/0, dài 70cm, kim tròn HR 26mm phủ Silicone. Giảm 50% sức căng sau 21 ngày ;thời gian tan hoàn toàn : 56-70 ngày áo bao poly(glycolide-co-l-lactic 35/65) + CaSt,đóng gói 02 lớp DDP. Tiêu chuẩn Châu Âu, FDA, ISO 13485 | Liếp | 5360 | 84000 | 450240000
339 | N05.02.060 | Chỉ tiêu tổng hợp số 3/0 | SAFIL VIOLET USP 3/0 70CM HR26 | Liếp | B.Braun | Tây Ban Nha | Chỉ tiêu tổng hợp đa sợi số 3/0 Polyglycolic Acid, dài 70cm, kim tròn HR 26mm phủ silicone. Giảm 50% sức căng sau 18 ngày; thời gian tan hoàn toàn: 60-90 ngày . Tiêu chuẩn CE | Liếp | 222 | 84000 | 18648000
340 | N05.02.060 | Chỉ tiêu tổng hợp số 3/0 | Caresorb | 36s/hộp | CPT | Việt Nam | TCCS | Liếp | 216 | 58000 | 12528000
341 | N05.02.060 | Chỉ tiêu tổng hợp số 4/0 | Marlin violet số 4/0 | 24 liếp/hộp | Cagut | Đức | Chất liệu Polyglycolic acid tổng hợp, được bao bọc bởi lớp Calcium stearate, axit béo saccharose và polycaprolactone. KT dài 70cm, Kim tròn dài 22mm, kim cong 1/2; Sức căng còn 50% sau 14-16 ngày, tiêu hoàn toàn trong 90 ngày. Tiêu chuẩn ISO 13485:2012, CE | Liếp | 2204 | 90000 | 198360000
342 | N05.02.060 | Chỉ tiêu tổng hợp số 4/0 | NOVOSYN VIOLET USP 4/0 70CM HR22 | Liếp | B.Braun | Tây Ban Nha | Chỉ tan tổng hợp đa sợi số 4/0, dài 70cm, kim tròn HR 22mm phủ Silicone. Giảm 50% sức căng sau 21 ngày ;thời gian tan hoàn toàn : 56-70 ngày áo bao poly(glycolide-co-l-lactic 35/65) + CaSt, đóng gói 02 lớp DDP. Tiêu chuẩn Châu Âu, FDA, ISO 13485 | Liếp | 2500 | 84000 | 210000000
343 | N05.02.060 | Chỉ tiêu tổng hợp số 4/0 | SAFIL VIOLET USP 4/0 70 CM, KIM TRÒN HR 17 | Liếp | B.Braun | Tây Ban Nha | Chỉ tiêu tổng hợp đa sợi số 4/0 Polyglycolic Acid, dài 70cm, kim tròn HR 17mm phủ silicone. Giảm 50% sức căng sau 18 ngày; thời gian tan hoàn toàn: 60-90 ngày . Tiêu chuẩn CE | Liếp | 172 | 90985 | 15649420
344 | N05.02.060 | Chỉ tiêu tổng hợp số 5/0 | Marlin violet số 5/0 | 24 liếp/hộp | Cagut | Đức | Chất liệu Polyglycolic acid tổng hợp, được bao bọc bởi lớp Calcium stearate, axit béo saccharose và polycaprolactone. KT dài 70cm, Kim tròn dài 17mm, kim cong 1/2; Sức căng còn 50% sau 14-16 ngày, tiêu hoàn toàn trong 90 ngày. Tiêu chuẩn ISO 13485:2012, CE | Liếp | 1608 | 127500 | 205020000
345 | N05.02.060 | Chỉ tiêu tổng hợp số 5/0 | NOVOSYN VIOLET USP 5/0 70CM HR17 | Liếp | B.Braun | Tây Ban Nha | Chỉ tan tổng hợp đa sợi số 5/0, dài 70cm, kim tròn HR 17mm phủ Silicone. Giảm 50% sức căng sau 21 ngày ;thời gian tan hoàn toàn : 56-70 ngày áo bao poly(glycolide-co-l-lactic 35/65) + CaSt, đóng gói 02 lớp DDP. Tiêu chuẩn Châu Âu, FDA, ISO 13485 | Liếp | 1584 | 86000 | 136224000
346 | N05.02.060 | Chỉ tiêu tổng hợp số 6/0 | NOVOSYN VIOLET USP 6/0 70CM HR13 | Liếp | B.Braun | Tây Ban Nha | Chỉ tan tổng hợp đa sợi số 6/0, dài 70cm, kim tròn HR 13mm phủ Silicone. Giảm 50% sức căng sau 21 ngày ;thời gian tan hoàn toàn : 56-70 ngày áo bao poly(glycolide-co-l-lactic 35/65) + CaSt, đóng gói 02 lớp DDP. Tiêu chuẩn Châu Âu, FDA, ISO 13485 | Liếp | 414 | 87675 | 36297450
347 | N05.02.060 | Chỉ tiêu tổng hợp số 8/0 | Caresorb | 12s/hộp | CPT | Việt Nam | Chất liệu: 90% Glycolide và 10% L-lactide, đa sợi bện, phủ Poly(Glycolide-co-lactide)(30:70) - Glacomer 370 và calcium stearate, duy trì sức căng 50% sau 21 ngày, tan trong 56-70 ngày, số 8/0, dài 30 cm | Liếp | 300 | 143000 | 42900000
348 | N05.02.070 | Chỉ thép các số |  | mét | Auxein | Ấn Độ | Stainless Steel ASTM F 138 ,đạt tiêu chuẩn ISO 13485. đường kính 0.3 -1.0 mm | Mét | 573 | 124000 | 71052000
349 | N05.02.070 | Chỉ thép mềm đường kính các cỡ |  | Cuộn | Mikromed - Ba Lan | Ba Lan | Cuộn có chiều dài 5m, đường kính từ 0.2 đến 2 mm. Tiêu chuẩn ISO, CE, chất liệu thép không gỉ. | Cuộn | 20 | 510000 | 10200000
350 | N05.02.070 | Chỉ thép răng hàm mặt |  | 10m/cuộn | Auxein | Ấn Độ | Stainless Steel ASTM F 138 ,đạt tiêu chuẩn ISO 13485 . Kích thước: Ø0.45; 0.55; 0.6 mm | Mét | 130 | 136000 | 17680000
351 | N05.03.020 | Dao mổ |  | Thùng 100 hộp | Ribbel | Ấn Độ | Dùng cho tim mạch can thiệp. Số 11 | cái | 10 | 76800 | 768000
352 | N05.03.020 | Dao Mổ Mắt 15 Độ |  | 6 cái/hộp | Mani | Việt Nam | - Dao chọc tiền phòng, - lưỡi dao làm từ thép không gỉ - được gia công mài ngang tăng độ sắc. - Cán làm từ nhựa PBT, thiết kế tay cầm thoải mái, đựng trong kệ chống va đập | cái | 1230 | 110000 | 135300000
353 | N05.03.020 | Dao Mổ Mắt 15 Độ |  | Cái/túi | Omni Lens | Ấn Độ | Lưỡi dao thẳng góc, có gắn tay cầm. Lưỡi dao bằng thép, chống lóa. Tiệt trùng bằng khí EO, đóng gói vô trùng. Tiêu chuẩn Châu Âu hoặc tương đương. | Cái/túi | 592 | 122400 | 72460800
354 | N05.03.020 | Dao Mổ Mắt 15 Độ | Dao mổ mắt 15 độ Aurosleek | Cái/túi | Aurolab | Ấn Độ | TCCS | Cái/túi | 24 | 80000 | 1920000
355 | N05.03.020 | Dao Mổ Mắt 2.8-3.0 Có Cán |  | Cái/túi | Mani | Việt Nam | Kích thước phần rộng nhất của dao 2.8mm; 3.0 mm. Lưỡi dao tạo góc - bevel up 45 độ, có gắn tay cầm. Lưỡi dao bằng thép chống lóa. Tiệt trùng bằng khí EO, đóng gói vô trùng. Tiêu chuẩn Châu Âu hoặc tương đương. | Cái/túi | 1016 | 240000 | 243840000
356 | N05.03.020 | Dao Mổ Mắt 2.8-3.0 Có Cán |  | Cái/túi | Omni Lens | Ấn Độ | TCCS | Cái/túi | 562 | 122400 | 68788800
357 | N05.03.020 | Dao mổ số 11 |  | Cái | Ribbel | Ấn Độ | Tiêu chuẩn cơ sở | Cái | 1610 | 840 | 1352400
358 | N05.03.020 | Dao tạo đường hầm trong mổ phaco các cỡ |  | 6 cái/hộp | Mani | Việt Nam | - Dao tạo đường rạch giác mạc trong mổ Phaco, - đường kính 2.2, 2.8,3.0, 3.2 mm lưỡi dao - làm từ thép không gỉ - được gia công mài ngang tăng độ sắc. - Cán làm từ nhựa PBT, thiết kế tay cầm thoải mái, đựng trong kệ chống va đập, | cái | 260 | 220000 | 57200000
359 | N05.03.020 | Lưỡi dao |  | 100 cái/hộp | Ribbel | Ấn Độ | TCCS. số 11 | Cái | 7750 | 840 | 6510000
360 | N05.03.020 | Lưỡi dao cắt nội soi tiết niệu loại 1 chân, hình vòng |  | 6 chiếc/ hộp | Karl storz | Đức | Dùng được trên hệ thống phẫu thuật nội soi Karl/Storz. Mã : 27050G | chiếc | 30 | 2107500 | 63225000
361 | N05.03.020 | Lưỡi dao mổ các số |  | Cái/túi | Ribbel | Ấn Độ | TCCS | Cái/túi | 36400 | 840 | 30576000
362 | N05.03.030 | Dao mổ phaco 15 độ | Dao mổ phaco 15 độ | 5 chiếc/hộp | Kai | Nhật Bản | Dao mổ phaco 15 độ (Model: A-15F). Chấtt liệu: Lưỡi làm bằng thép không rỉ, không gây chói; Thiết kế: Theo tiêu chuẩn mới (TL= Thin line); Tạo độ mở rộng 15 độ, góc tạo độ sâu từ 3-5mm; Cạnh xiên của mũi dao có gờ kép, vát, mũi dao nhọn. Tay cầm nhựa, thiết kế đế cầm thoải mái. Đóng gói tiệt trùng vô khuẩn 5 chiếc/hộp | Chiếc | 20 | 84000 | 1680000
363 | N05.03.030 | Dao mổ phaco 2.2 đến 3.2mm | Dao mổ phaco 2.2 đến 3.2mm | 5 chiếc/hộp | Kai | Nhật Bản | Dao mổ phaco 2.2 đến 3.2mm (Model: CCR-22 -> 32AGF). Chất liệu: Lưỡi làm bằng thép không rỉ, không gây chói; Thiết kế: Theo tiêu chuẩn mới (TL= Thin line). Kích cỡ lưỡi dao mổ 2.2-3.2mm; Lưỡi dao bẻ góc và có cạnh xiên lên trên; Tay cầm nhựa, thiết kế đế cầm thoải mái. Đóng gói tiệt trùng vô khuẩn 5 chiếc/hộp. Tiêu chuẩn chất lượng: ISO 9001; CE | Chiếc | 20 | 189000 | 3780000
364 | N05.03.040.2 | Tay dao điện ( Lưỡi dao mổ điện) | Tay dao cắt đốt | 01 Chiếc/ gói, 50 gói/ hộp | MBS medical | Trung Quốc | Đầu gắn vào máy 3 chấu, tương thích với tất cả các máy cắt đốt, Dây nối dài 3 m, Kèm đầu dao hình kiếm. Đóng gói tiệt trùng, sử dụng một lần | Cái | 7683 | 37000 | 284271000
365 | N05.03.040.2 | Tay dao điện lưỡng cực mổ nội soi |  | Hộp 6 chiếc | Ethicon Endo Surgery, Johnson & Johnson | Mexico | Dùng được trêndao mổ siêu âm GEN 11/Ethicon Endo | Cái | 2 | 22230000 | 44460000
366 | N05.03.040.2 | Tay dao lưỡng cực mổ mở |  | Hộp 6 chiếc | Ethicon Endo Surgery, Johnson & Johnson | Mexico | Dùng được trêndao mổ siêu âm GEN 11/ Ethicon Endo | Cái | 1 | 22230000 | 22230000
367 | N05.03.040.4 | Dây dao siêu âm( cho tay mổ mở) |  | Hộp/1 chiếc | Ethicon Endo Surgery, Johnson & Johnson | Mexico | Dùng được trêndao mổ siêu âm GEN 11/ Ethicon Endo | Cái | 2 | 63997500 | 127995000
368 | N05.03.040.4 | Dây dao siêu âm( cho tay mổ nội soi) |  | Hộp/1 chiếc | Ethicon Endo Surgery, Johnson & Johnson | Mexico | Dùng được trêndao mổ siêu âm GEN 11/ Ethicon Endo | Cái | 1 | 63997500 | 63997500
369 | N05.03.040.4 | Tay dao siêu âm mổ mở |  | Hộp 6 chiếc | Ethicon Endo Surgery, Johnson & Johnson | Mexico | Dùng được trêndao mổ siêu âm GEN 11/ Ethicon Endo | Cái | 8 | 15500000 | 124000000
370 | N05.03.040.4 | Tay dao siêu âm mổ nội soi |  | Hộp 6 chiếc | Ethicon Endo Surgery, Johnson & Johnson | Mexico | Dùng được trêndao mổ siêu âm GEN 11/ Ethicon Endo | Cái | 2 | 17000000 | 34000000
371 | N05.03.050 | Dây cưa sọ não. | Dây cưa sọ não | 1 Cái/hộp | RZ-Đức | Đức | Đường kính 1.2mm, chiều dài 40cm | Cái | 58 | 129000 | 7482000
372 | N05.03.060 | Lưỡi bào khớp shaver |  | 01Cái/ gói | Conmed | Mỹ | Chiều dài làm việc 13cm, có các loại răng cắt khác nhau, đk từ 2.0 - 5.5mm ( 2.0mm, 2.9mm, 3.5mm, 4.2mm, 4.8mm, 5.5mm). Tương thích với hệ thống bào khớp mã số D9924 sẵn có trong bộ nội soi khớp | 01Cái/ gói | 50 | 6150000 | 307500000
373 | N05.03.060 | Lưỡi bào đốt khớp và sụn sử dụng công nghệ RF |  | 1 cái/ hộp | Arthrex | Mỹ/ Đức | Đóng tiệt trùng, sử dụng giúp cắt đốt và cầm máu bằng sóng Radio, dùng 1 lần. Có thể lựa chọn các đường kính 3.5 mm hoặc 4.0mm. Sử dụng tương thích với thiết bị Synergy. Đầu đốt có thể được kích hoạt bằng phím trực tiếp trên tay cầm, Dùng trong nội soi khớp gối | Cái | 50 | 6660000 | 333000000
374 | N05.03.060 | Lưỡi bào khớp các cỡ ( bào xơ khớp) |  | 1 cái/ hộp | Arthrex | Mỹ/ Đức | Đóng gói tiệt trùng,dùng 1 lần,các cỡ 2.0; 3.0; 3.5; 4.0; 4.2; 5.0; 5.5 mm.Đầu lưỡi bào bằng hợp kim không gỉ,chiều dài làm việc 130mm, đầu lưỡi 12 răng cưa sole, dải lưỡi 2 lớp, kết hợp vừa bào và hút. Sử dụng tương thích với thiết bị Synergy Resection Console. | Cái | 60 | 5250000 | 315000000
375 | N05.03.060 | Lưỡi bào theo công nghệ Radio có chức năng cầm máu uốn được | Lưỡi bào theo công nghệ Radio Arthrex có chức năng cầm máu uốn được | 1 cái/ hộp | Arthrex | Mỹ/ Đức | Đầu đốt lưỡng cực cầm máu bằng sóng Radio frequence Coolcut loại bỏ sụn khớp thoái hóa , phẫu thuật ít xâm lấn trong cắt đốt và đông tụ mô trong nội soi khớp, lưỡi đốt có thể được kích hoạt bằng phím trực tiếp trên tay cầm. Đầu cong 90 độ để can thiệp và cắt xơ nhanh chóng, kiểm soát huyết tương dựa trên công nghệ BipolarRF, nhiều cổng để loại bỏ bọt nước hiệu quả.Kích thước gồm có loại 3 và 4mm,Cong phải, cong trái; Cong 30 độ, 50 độ, 90 độ.Dùng với máy đốt Radio chuyên dụng SynergyRF Console. | Cái | 21 | 8500000 | 178500000
376 | N05.03.060 | Lưỡi cắt đốt bằng sóng Radio, loại đầu vuông 90 độ |  | Cái | Commed - Mỹ | Mỹ | Nhiệt độ được hiện thị khi cắt trên màn hình hiển thị. Có tính năng cài đặt nhiệt độ làm việc của đầu đốt. Điều khiển bằng nút bấm trên tay cầm. Dùng chung với máy EDGE Conmed. Có bộ phận cảm biến thông minh trên đầu cắm giúp tự động nhận lưỡi và tự động điều chỉnh cường độ cắt đốt phù hợp. Có chức năng phát hiện và bảo vệ ống soi: Tự động phát hiện trở kháng thấp (kim loại) để kích hoạt chế độ bảo vệ và ngưng cấp năng lượng đầu ra đến khi khoảng cách với ống soi an toàn. Kích thước: Đường kính đầu 0.148 in (3.76mm) , đường kính thân 0.148 in (3.76mm), chiều dài làm việc 13 cm. | Cái | 5 | 7500000 | 37500000
377 | N05.03.060 | Lưỡi cắt nạo VA |  | Cái | Mebtronic - Xomed | Mỹ | Lưỡi cắt nạo VA, cong lên 40 độ, đường kính 4 mm | Cái | 16 | 5000000 | 80000000
378 | N05.03.060 | Lưỡi cắt xương sọ |  | 5cái /gói | COMED | MỸ | Kích thước 1.8x11mm mã số 7021-713 | Cái | 20 | 2550000 | 51000000
379 | N05.03.060 | Lưỡi cắt xương sọ |  | 5cái /gói | COMED | MỸ | Kích thước 2.2x16mm mã số 7021-815 | Cái | 20 | 2550000 | 51000000
380 | N05.03.060 | Lưỡi mài xương |  | 1 cái/ hộp | Arthrex | Mỹ/ Đức | Dùng để mài các phần sụn thoái hoá trong nội soi khớp. Đầu mài dạng Oval có 8/ 10/ 12 rãnh răng. Đóng tiệt trùng. Đầu lưỡi mài bằng hợp kim không gỉ. Gồm các cỡ 3.0/4.0/ 5.0/5.5mm, chiều dài làm việc 130mm. Dùng với máy chuyên dụng Synergy Resection Console hoặc tương đương | Cái | 7 | 6000000 | 42000000
381 | N05.03.060.1 | Chụp mũi mài loại dài |  | Cái | Medtronic | Mỹ | TCCS | Cái | 2 | 9600000 | 19200000
382 | N05.03.060.1 | Lưỡi bào khớp bằng sóng Radio các loại. |  | 01Cái/ gói | Arthrocare/ | Costarica | Cắt đốt bằng sóng Radio frequency, Có đầu dây hút nước ra, Khi cắt tạo được dòng Plasma giúp cắt đốt nhanh hơn nhưng không làm hại đến mô lành, Đường kính lưỡi 3,75mm, góc cong 90 độ. Tương thích với hệ thống cắt đốt bằng sóng radio Atlas RF 11.000 sẵn có trong bộ nội soi khớp | 01Cái/ gói | 50 | 9600000 | 480000000
383 | N05.03.060.1 | Lưỡi bào mài xương |  | 01Cái/ gói | Conmed | Mỹ | Chiều dài làm việc 13cm, có các loại răng mài khác nhau, đk từ 2.0mm - 6.0 mm ( 2.0mm, 2.9mm, 4.0mm, 4.5mm, 5.0mm, 5.5mm, 6.0mm) Tương thích với hệ thống bào khớp mã số D9924 sẵn có trong bộ nội soi khớp | 01Cái/ gói | 10 | 5000000 | 50000000
384 | N05.03.060.2 | Chụp lưỡi cắt xương sọ loại trung bình, người lớn |  | Cái | Medtronic | Mỹ | TCCS | Cái | 2 | 29000000 | 58000000
385 | N05.03.060.2 | Lưỡi cưa lắc( khoan cưa đa năng) |  | gói | Conmed | Mỹ | Chất liệu: thép y tế. tiêu chuẩn: ISO, CE Kích thước: 19,5x41x0,4mm; 14x41x0,4mm; 19.5x86x1.27mm. Sử dụng được với khớp gắn cưa lắc Pro2043 | Cái | 2 | 496000 | 992000
386 | N05.03.060.4 | Điện cực cầm máu hình cầu |  | 6 chiếc/ hộp | Karl storz | Đức | Dùng được trên hệ thống phẫu thuật nội soi Karl/Storz. Mã 27050N | chiếc | 10 | 2220000 | 22200000
387 | N06.01.010 | Mạch máu nhân tạo | Mạch máu nhân tạo | Cái | B.Braun | Đức | Cấu trúc hai lớp nhung đan giúp tăng sự hòa nhập mảnh ghép với mô xung quanh, tấm nhận bằng gelatin bò ngăn sự thấm máu qua thành mạch ra ngoài. Dài 15cm; đường kình 6 hoặc 8 mm. Đạt tiêu chuẩn chất lượng châu âu ISO 13485 | Cái | 3 | 9500000 | 28500000
388 | N06.01.010 | Mạch máu nhân tạo chữ Y | Mạch máu nhân tạo chữ Y | Cái | B.Braun | Đức | Cấu trúc hai lớp nhung đan giúp tăng sự hòa nhập mảnh ghép với mô xung quanh, tẩm nhuận bằng gelatin bò ngăn sự thấm máu qua thành mạch ra ngoài Dài 40 cm; đường kính thân chung 16mm, đường kính nhánh 8mm; Đạt tiêu chuẩn chất lượng châu âu | Cái | 3 | 17500000 | 52500000
389 | N06.02.020 | Khung giá đỡ mạch vành phủ thuốc Sirolimus các cỡ |  | 1 cái/hộp | Terumo | Nhật Bản | Cấu tạo,Đặc điểm, Hình dạng : Khung giá đỡ động mạch vành bọc thuốc Sirolimus dùng polymer tự tiêu phủ mặt stent áp thành mạch .Làm bằng Cobalt -Chromium L605. Cấu trúc thành mỏng chỉ 80Micron.. Khẩu kính nhỏ, dễ qua tổn thương chỉ 0.044" ( 1.12mm) đối với Stent 3.0. Bóng dùng để nong stent làm bằng chất liệu Nylon. Thân catheter đường kính tối đa 2.6F và tối thiểu 2.0F. Đoạn xa phủ chất ái nước hydrophilic coating, đoạn gần phủ silicone.. Stent được thiết kế cảm hứng sinh học hình vảy rắn rất mềm mại, linh hoạt và định hình tốt trong lòng mạch..Phủ thuốc Sirolimus liều thấp chỉ 3.9Microgram/mm chiều dài stent, chỉ phủ không hoàn toàn tại mặt áp thành thể kiểm soát tối ưu sự phóng thích thuốc cùng với Polymer. . Lớp Polymer mang thuốc là loại Polymer tự tiêu Poly ( DL-Lactide-co-caprolactone) , giảm nguy cơ huyết khối muộn. Lớp Polymer và thuốc chỉ phủ ở mặt stent áp thành mạch, thuốc và polymer giải phóng hoàn toàn sau 3-4 tháng..Sau 1 tháng 86% Stent được nội mô hóa . Có báo cáo CENTURY II nghiên cứu ngẫu nhiên, đa trung tâm đảm bảo an toàn và hiệu quả khi dùng trên người. . Có báo cáo nghiên cứu kết quả tốt tại các hội nghị uy tín PCR, TCT. Có khuyến cáo sử dụng của hội tim mạch châu Âu (ESC) Kích thước: Đường kính 2.25; 2.5 ; 2.75; 3.0 ; 3.5; 4.0 dài 9, 12, 15, 18, 24, 28, 33, 38mmTiêu chuẩn kỹ thuật: ISO, ECTiệt trùng: Irradiation - Sử dụng thích hợp cho mọi loại tổn thương mạch vành như vôi hóa ít, vôi hóa nhiều, gập góc xoắn vặn.... | Cái | 50 | 41000000 | 2050000000
390 | N06.02.020 | Khung giá đỡ mạch vành phủ thuốc Sirolimus các cỡ | Giá đỡ (stent) mạch vành phủ thuốc Sirolimus, Xplosion+ | Cái | USM Healthcare | Việt Nam | Khung stent làm từ hợp kim CoCr L605. Khung stent được sản xuất bằng kỹ thuật “laser cutting” và được xử lý hoàn thiện bề mặt. Độ dày thanh chống: 65 µm. Chiều rộng thanh chống chính: 72 µm. Chiều rộng thanh kết nối: 58 µm. Chiều dài stent: 8, 10, 13, 16, 18, 23, 28, 33, 38, 43, 48 mm Đường kính stent: 2.25, 2.50, 2.75, 3.00, 3.25, 3.50, 4.00 mm Khung stent được phủ thuốc Sirolimus, liều lượng 1.4 µg/mm2. Thuốc được phóng thích 100% trong vòng 100 ngày nhờ Polymer tự tiêu sinh học (PLGA) 85/15, loại polymer mang thuốc có tính tương thích sinh học cao, được phân hủy hoàn toàn. Hệ thống ống thông phân phối stent loại chuyển đổi nhanh (Rapid Exchange). Đường kính thân gần nhỏ (0.63 mm), phủ PTFE giúp dễ đi vào tổn thương khó. Biên dạng đầu tip nhỏ (0.017” ~ 0.43 mm) và mềm không làm tổn thương mạch. Có lớp ái nước Hydrophilic, giúp hệ thống di chuyển dễ dàng qua những tổn thương phức tạp. Chiều dài thân khả dụng: 140 cm. Chiều dài ống dẫn guidewire: 27 cm Kỹ thuật xếp bóng 2 - 4 cánh. Áp lực bơm danh định: 8 atm Áp suất giới hạn: 16 – 19 atm. Khả năng tương thích dây dẫn: 0.014” (0.36 mm) Khả năng tương thích ống thông: 5F. Dấu cản quang bằng vật liệu Platinum-Iridium. Chỉ thị nhiệt độ kiểm soát chất lượng sản phẩm trong lưu kho, bảo quản và vận chuyển. | Cái | 36 | 29300000 | 1054800000
391 | N06.02.020 | Khung giá đỡ động mạch vành loại bọc thuốc Everolimus các cỡ |  | 1 cái/hộp | Medtronic | Ireland | Chất liệu Platinum Chromium bọc thuốc Everolimus. Stent có thiết kế đặc biệt linh hoạt gia tăng kết nối ở đầu gần (4,5 kết nối ở đầu gần, 2 kết nối ở đoạn giữa/xa) giúp tăng khả năng đẩy đặc biệt sang thương khó, giảm sự co lại của stent. Thành stent mỏng chỉ 81 micro giúp giảm tỉ lệ tái hẹp, có 2 vạch đánh dấu bằng Platinum Iridium giúp tăng khả năng quan sát trong quá trình đặt stent. Chất lượng bóng trong stent là chất liệu độc quyền Pebec có 2 lớp: lớp ngoài 72D khỏe, bền, lớp trong 63D linh hoạt, giúp tăng khả năng chịu áp lực cao của bóng và tăng khả năng đưa stent. Có đầy đủ các kích cỡ đường kính 2.25, 2.5, 2.75, 3.0, 3.5, 4.0 mm tương ứng với các chiều dài 8, 12, 16, 20, 24, 28, 32, 38 mm. | Cái | 50 | 44000000 | 2200000000
392 | N06.02.020 | Khung giá đỡ động mạch vành loại bọc thuốc Sirolimus các cỡ phù hợp tổn thương cong queo |  | 1 cái/hộp | Terumo | Nhật Bản | Cấu tạo,Đặc điểm, Hình dạng : Khung giá đỡ động mạch vành bọc thuốc Sirolimus dùng polymer tự tiêu phủ mặt stent áp thành mạch .Làm bằng Cobalt -Chromium L605. Cấu trúc thành mỏng ≤80Micron.. Khẩu kính nhỏ, dễ qua tổn thương ≤ 0.044" ( 1.12mm) đối với Stent 3.0. Bóng dùng để nong stent làm bằng chất liệu Nylon. Thân catheter đường kính tối đa 2.6F và tối thiểu 2.0F. Đoạn xa phủ chất ái nước hydrophilic coating, đoạn gần phủ silicone.. Stent được thiết kế cảm hứng sinh học hình vảy rắn rất mềm mại, linh hoạt và định hình tốt trong lòng mạch..Phủ thuốc Sirolimus liều thấp chỉ 3.9Microgram/mm chiều dài stent, chỉ phủ không hoàn toàn tại mặt áp thành thể kiểm soát tối ưu sự phóng thích thuốc cùng với Polymer. . Lớp Polymer mang thuốc là loại Polymer tự tiêu Poly ( DL-Lactide-co-caprolactone) , giảm nguy cơ huyết khối muộn. Lớp Polymer và thuốc chỉ phủ ở mặt stent áp thành mạch, thuốc và polymer giải phóng hoàn toàn sau 3-4 tháng.. Sau 1 tháng 86% Stent được nội mô hóa Kích thước: Đường kính 2.25; 2.5 ; 2.75; 3.0 ; 3.5; 4.0 dài 9, 12, 15, 18, 24, 28, 33, 38mmTiêu chuẩn kỹ thuật: ISO, EC hoặc tương đươngTiệt trùng: Irradiation - Sử dụng thích hợp cho mọi loại tổn thương mạch vành như vôi hóa ít, vôi hóa nhiều, gập góc xoắn vặn.... | Cái | 30 | 41000000 | 1230000000
393 | N06.02.020 | Khung giá đỡ động mạch vành loại bọc thuốc Zotarolimus các cỡ |  | 1 cái/hộp | Medtronic | Ireland | Cấu trúc stent dạnh sóng hình Sin độ dày còn 0.0032 in. Hệ thống di chuyển MicroTrac™ , áp lực thường (12 atm), áp lực vỡ bóng (18 atm). Bọc thuốc (Zotarolimus). Vật liệu Polyme: Polimer BioLinx. Được FDA phê duyệt cho điều trị bệnh nhân bị tiểu đường. Đường kính 2.0: chiều dài 8, 12, 15, 18, 22, 26, 30mm. Đường kính 2.25, 2.5, 2.75, 3.0, 3.5, 4.0mm: chiều dài 8, 12, 15, 18, 22, 26, 30, 34, 38mm. Đường kính 4.5, 5.0mm: chiều dài 12, 15, 18, 22, 26, 30, 38 mm | Cái | 100 | 44000000 | 4400000000
394 | N06.02.020 | Sten mạch vành Cobalt chrome phủ thuốc sirolimus, polymer PLGA85/15 tự tiêu hoàn toàn trong vòng 10-13 tuần | EucaLimus | Cái | Eucalimus AG | Đức | Sten mạch vành Cobalt chrome phủ thuốc sirolimus, polymer PLGA85/15 tự tiêu hoàn toàn trong vòng 10-13 tuần; Thuốc phóng thích 100% ổn định và liên tục; Thanh stent cực mỏng 65µm, phù hợp với mạch máu và tính linh hoạt cao, khả năng đi qua tổn thương tốt; Mắt cáo mở rộng giúp cho việc đi qua các nhánh bên và đưa nhiều dụng cụ khác vào dễ dàng; Thuốc được phóng thích đồng thời với sự tiêu của polymer; Polymer và thuốc phủ mặt lòng là 2,5µm, mặt ngoài là 5µm; Thiết kế mắt cáo mở 9 vòng với đoạn nối giữa - giữa; Có 72 kích thước khác nhau; Đường kính 2.25, 2.5, 2.75, 3.0, 3.25, 3.5, 4.0mm; Chiều dài từ 7, 13, 16, 18, 23, 28, 33, 38, 43, 48mm Loại eucaLimus | Cái | 100 | 37000000 | 3700000000
395 | N06.02.020 | Stent động mạch vành phủ thuốc các loại, các cỡ | COROFLEX ISAR-NEO | 1 cái/hôp | B.Braun | Đức | Phủ thuốc Sirolimus bằng công nghệ phủ áp thành Abluminal (không có polymer); Hàm lượng Sirolimus 1,2μg/mm2 Không có lớp Polyme Nền stent là hợp kim Cobalt Chrome. Thanh stent mỏng (≤ 65μm), cấu trúc mềm mại, thân khỏe, dễ đẩy qua các tổn thương ít vôi hóa, xoắn vặn mức độ vừa. Độ dài các cỡ: 9; 12; 16; 19; 24; 28; 32; 38mm; đk 2.0; 2.25; 2.5; 2.75; 3.0; 4.0mm | Cái | 60 | 43800000 | 2628000000
396 | N06.02.020 | Stent được phủ thuốc Sirolimus trên nền polymer tự tiêu | Pronova XR | Cái | Vascular Concept | Ấn Độ | Thân dạng ống sẻ rãnh làm bằng hợp kim Cobalt Chromium với thiết kế mắt mở, có 3 mối liên kế cho mỗi phần đạt độ dày 65 µm; Stent được phủ thuốc Sirolimus trên nền polymer tự tiêu; Có 9 phần tử dạng zic zắc bao quanh tạo thành dạng ống đảm bảo dãn nở tốt từ 2.25mm đến 4.0mm; Được thiết kế với tính linh hoạt không bị bóp méo do thiết kế khớp nối xoay đảm bảo khả năng kiểm soát tốt, khả năng đưa qua vị trí tổn thương dễ dàng; Với một quả bóng thon được kết hợp thành một đầu linh hoạt đảm bảo cho việc đưa vào vị trí tổn thương một cách trơn tru; Sự tương thích của dây dẫn kim loại có đầu nhọn một góc 0.036v đường kính 5F đảm bảo chắc chắn đưa stent đến vị trí tổn thương; Thuốc được giải phóng 100% sau 28 ngày và lớp polyme tự tiêu phủ trên bề mặt stent sẽ biến mất hoàn toàn sau 42 ngày; Đủ các cỡ đường kính từ 2.25mm, 2.5mm, 2.75mm, 3.0mm, 3.5mm, đến 4.0mm; Độ dài đa dạng từ 13mm, 18mm, 23mm, 28mm, 33mm, 38mm, 43mm đến 48mm. Đặc biệt có cỡ siêu nhỏ và dài 2.25x48 mm và 2.5x48 mm để can thiệp cho tổn thương dài đoạn xa. | Cái | 50 | 36000000 | 1800000000
397 | N06.02.020 | Stent sinh học phủ thuốc điều trị kép Sirolimus & Anti CD34 với lớp phủ Hydro-X | Stent sinh học phủ thuốc điều trị kép COMBO Plus (Tất cả các cỡ) | Cái/ Hộp | OrbusNeich (Hà Lan) | Hà Lan | Stent sinh học phủ thuốc điều trị kép: - Lớp phủ Sirolimus trên nền polymer sinh học ngoài stent (tự tiêu hoàn toàn trong 90 ngày) chống tăng sinh nội mạc. - Lớp phủ kháng thể Anti CD34 trong stent bắt giữ tế bào tiền thân nội mô EPCs, chủ động làm lành lòng mạch, chống huyết khối. Thiết kế khung stent "dual helix" phân nhánh tốt (mở mạch nhánh: 4.5mm), áp sát thành mạch. Lớp phủ Hydro-X (ở đoạn xa) giảm ma sát, tăng khả năng thâm nhập. Tiết diện thâm nhập: 0.0361 - 0.042 inch Đường kính ống (prox/distal): 2.1; 2.3 / 2.6; 2.9 F Đường kính stent: 2.5 - 4.0 mm, chiều dài stent: 9 – 38 mm. (Chi tiết các cỡ) | Cái | 180 | 42500000 | 7650000000
398 | N06.02.090 | Khung giá đỡ mạch vành có màng bọc (Cover stent) dùng trong các trường hợp cấp cứu |  | 1 cái/hộp | Bbraun | Mỹ | TCCS | Cái | 7 | 71000000 | 497000000
399 | N06.03.010 | Thủy tinh thể mềm 1 mảnh, 2 mặt phi cầu càng chữ C | Thủy tinh thể mềm 1 mảnh, 2 mặt phi cầu càng chữ C | Cái | Hoya Surgical Optics | Singapore | Lọc ánh sáng xanh. - Thiết kế phi cầu cân bằng (ABC: Aspherical Balanced Curve). - Đường kính optic 6mm. - Optic thiết kế rìa vuông (optic rìa vuông 100%) chất liệu càng: PMMA. - Đầu cartrige 1,9mm cho phép đưa qua vết mổ cực nhỏ 2,5-2,65mm. - Đóng gói tiệt khuẩn bằng khí EO. - Có các cỡ diop từ +6 đến +30 diopter. Chất liệu hydrophobic acrylic, nhân khô, không ngậm nước. Thuỷ tinh thể được cài đặt sẵn trong injector và cartrige. | Cái | 200 | 3195000 | 639000000
400 | N06.03.010 | Thủy Tinh Thể nhân tạo | Thủy Tinh Thể nhân tạo PreciSAL- P302A | Cái | Millennium Biomedical Inc | Mỹ | - Thủy tinh thể nhân tạo chất liệu polymer Hydrophobic Acrylic vật liệu nước ≤0 .5%.TTT lọc tia UV và lọc ánh sáng xanh. đường cut off UV ở 10% T ( 20D ): 388nm ± 2nm - Thủy tinh thể có thiết kế phi cầu đôi, thiết kế càng chữ C, màu vàng, bờ cạnh vuông, góc 0 độ. - Đường kính tổng: 13mm. Đường kính optic : 6,00 mm. - Công suất từ: 0 D đến +30 D. ( 0.0D-10.0D cách nhau 1.0D, 10.0D-30.0D cách nhau 0.5D ). - Chỉ số khúc xạ: ≥ 1,5. Chỉ số ACD: 5.337-5.51 - Chỉ số Abbe: 50 - Hằng số A: 118.7 - Đặt qua vết mổ ≥ 2.2mm | Cái | 150 | 3000000 | 450000000
401 | N06.03.010 | Thủy Tinh Thể nhân tạo | Thủy Tinh Thể nhân tạo PreciSAL- P302A | Cái | Millennium Biomedical Inc | Mỹ | - Thủy tinh thể nhân tạo chất liệu polymer Hydrophobic Acrylic vật liệu nước ≤0 .5%.TTT lọc tia UV và lọc ánh sáng xanh. đường cut off UV ở 10% T ( 20D ): 388nm ± 2nm - Thủy tinh thể có thiết kế phi cầu đôi, thiết kế càng chữ C, màu vàng, bờ cạnh vuông, góc 0 độ. - Đường kính tổng: 13mm. Đường kính optic : 6,00 mm. - Công suất từ: 0 D đến +30 D. ( 0.0D-10.0D cách nhau 1.0D, 10.0D-30.0D cách nhau 0.5D ). - Chỉ số khúc xạ: ≥ 1,5. Chỉ số ACD: 5.337-5.51 - Chỉ số Abbe: 50 - Hằng số A: 118.7 - Đặt qua vết mổ ≥ 2.2mm, Lắp sẵn trong cardtridge + injector sử dụng một lần | Cái | 50 | 3500000 | 175000000
402 | N06.03.010 | Thủy Tinh Thể Nhân Tạo Cứng Các Số | Thủy Tinh Thể Nhân Tạo Cứng Các Số | Cái | Omni | Ấn Độ | TCCS | Cái | 20 | 240000 | 4800000
403 | N06.03.010 | Thủy tinh thể nhân tạo mềm | Thủy tinh thể nhân tạo mềm | Hộp 1 cái | Hoya Surgical Optic | Singapore | - Thủy tinh thể mềm 1 mảnh, màu vàng chất liệu Acrylic Hydrophobic (nhân khô); - Lọc ánh sáng xanh (UY) và tia cực tím (UV); - Chế tạo bằng công nghệ lathe-cut và pad polished; - Đường kính optic 6,0 mm, chiều dài thủy thể 12,5 mm; - Bề mặt thủy tinh thể mịn với độ ráp bề mặt < 1nano mét; - Optic thiết kế rìa vuông 360 độ công nghệ Square edge. - Càng chữ C cải tiến – modified C loop, chất liệu acrylic hydrophobic gắn khối một mảnh với đầu càng PMMA màu xanh; - Thủy tinh thể được cài đặt sẵn trong injector liền cartridge. Qua vết mổ 2,4 - 2,6mm; - Chỉ số khúc xạ: 1,52; - Độ sâu tiền phòng ACD: 5,20 mm; - Hằng số A: 118,4; - Dải công suất từ +6,0 đến +30,0 Diop (tăng 0,5 Diop); - Đóng gói tiệt khuẩn bằng khí EO; - Tiêu chuẩn: Châu Âu – EC, ISO hoặc tương đương, giấy phép nhập khẩu của Bộ Y Tế Việt Nam; | Cái | 1600 | 2960000 | 4736000000
404 | N06.03.010 | Thủy Tinh Thể Nhân Tạo Mềm | Thuỷ tinh thể nhân tạo mềm Bioline Yellow Bluelight | Cái | I-Medical Ophthalmic International Heidelberg GmbH | Đức | - Thủy tinh thể nhân tạo mềm 1 mảnh, càng chữ C. Chất liệu: Hydrophilic Acrylic Copolymer ≤ 26% nước. - TTT có phin lọc ánh sáng xanh, lọc tia cực tím. - Thiết kế hai mặt lồi. - Thiết kế bờ vuông 360º. - Đường kính TTT: ≤ 12.5 mm. Đường kính optic: ≤ 6mm. - Độ dày trung tâm TTT : 0.96 ≤ L ≤ 1.0mm (+20 Dpt) - Góc càng: ≥ 0độ. A-constant: ≤ 118,0. ACD: ≥4,9 mm. - Chỉ số khúc xạ: ≥ 1,46. - Dải công suất trung bình: 0D tới +30D (các số khác cung cấp theo yêu cầu). - Được cung cấp cùng súng và cartridge dùng 1 lần đồng bộ với vết mổ ≥ 2.2mm. | Cái | 1150 | 2900000 | 3335000000
405 | N06.03.010 | Thủy Tinh Thể Nhân Tạo Mềm | Thủy Tinh Thể Nhân Tạo Mềm | Cái | Moss Vision | Anh | Chất liệu acrylic bề mặt kị nước có độ mịn cao chống bám dính, thiết kế 1 mảnh phi cầu Lọc ánh sáng xanh, tia tử ngoại. Có thêm chất Chromophore. Đường kính optic 6mm, chiều dài tổng 12.5mm, hằng số A 118, độ sâu tiền phòng 4.96. Thiết kế rìa vuông 360 độ. Có các cỡ diop -10 đến +40diopter Thủy tinh thể đi kèm theo injector và cartridge. Tiêu chuẩn Châu Âu hoặc tương đương | Cái | 175 | 2460000 | 430500000
406 | N06.03.010 | Thủy Tinh Thể Nhân Tạo Mềm | Thủy Tinh Thể Nhân Tạo Mềm | Cái | Hoya Surgical Optics | Singapore | Chất liệu Hydrophobic- nhân khô - không ngậm nước, thiết kế 1 mảnh 2 chất liệu. Lọc ánh sáng xanh, lọc tia tử ngoại. Đường kính optic 6mm, bề mặt thủy tinh thể mịn (độ ráp bề mặt < 1nm) Thiết kế rìa vuông hoàn toàn 360 độ. Có các cỡ diop từ +4 đến +30 diopter. Hệ thống đặt nhân lắp sẵn thủy tinh thể, không cần cartridge đặt nhân, và mở bung dễ dàng trong mắt. Tiêu chuẩn: Châu Âu, Nhật Bản, FDA hoặc tương đương. | Cái | 230 | 2980000 | 685400000
407 | N06.03.010 | Thủy Tinh Thể Nhân Tạo Mềm | Thủy Tinh Thể Nhân Tạo Mềm | Cái | Imedical | Đức | Thủy tinh thể nhân tạo mềm 1 mảnh, càng chữ Z, hai mặt lồi, thiết kế bờ vuông. Chất liệu Hydrophilic Acrylic copolymer. Lọc tia cực tím. Đường kính Optic: 6.0mm. Kích thước tổng thể: 12.0 mm . Độ dày trung tâm TTT : 0.98mm ( +20Dpt). Góc càng: 0 độ. A - constant: 118.8. ACD = 4.96 mm. Chỉ số khúc xạ: 1.46 Dải công suất: từ -7D đến +40D với mức tăng 0,5D (các số khác cung cấp theo yêu cầu). Được cung cấp cùng súng và cartridge dùng 1 lần đồng bộ chính Hãng cung cấp với vết mổ 2.2 /2.5mm. | Cái | 400 | 2300000 | 920000000
408 | N06.03.010 | Thủy tinh thể nhân tạo mềm | Thủy tinh thể nhân tạo mềm | Cái | Carl Zeiss Meditec SAS | Mỹ | Thủy Tinh Thể nhân tạo mềm, đơm tiêu cự. Phi cầu (điều chỉnh cầu sai âm tính: -0.12). Công nghệ Adative tạo bề mặt quang học. Chất liệu Acrylic không ngậm nước, nhuộm vàng . Được phủ bên ngoài 1 lớp heparin. Cản tia UV, lọc ánh sáng xanh. Thiết kế dạng một mảnh càng chữ C. Đường kính optic + Đường kính optic 6mm, chiều dài 13mm. + Góc giữa phần càng và mặt kính là 5 độ + Đặt qua vết mổ nhỏ 2,2 mm + Dải công suất cầu từ +4D đến + 30D tăng đều 0.5 D. + Chỉ số A-constant trên nhãn: 119.9 + ACD 6,14 đặt trong bao + Thiết kế ngăn chặn PCO: bờ vuông và vòng có 360 độ mặt sau kính + Chỉ số khúc xạ: 1.49 + ABBE: 51 + Thủy tinh thể, cartridge, injector lắp sẵn toàn bộ | Cái | 90 | 3500000 | 315000000
409 | N06.03.010 | Thủy tinh thể nhân tạo mềm | Thủy tinh thể nhân tạo mềm | Cái | Carl Zeiss Meditec SAS | Mỹ | Thủy tinh thể nhân tạo mềm, đơn tiêu, cầu. Công nghệ Adative tạo bề mặt quang học. Chất liệu Acrylic không ngậm nước. Được phủ bên ngoài 1 lớp heparin. Cản tia UV, lọc ánh sáng xanh. Thiết kế dạng một mảnh càng chữ C. + Đường kính optic 6mm, chiều dài 13mm. + Càng tạo với mặt kính một bước chuyển dạng vòm + Đặt qua vết mổ nhỏ 2,2 mm + Dải công suất cầu từ +4D đến + 34D tăng đều 0.5 D. + Chỉ số A-constant trên nhãn: 119.8 + ACD 6.03, đặt trong bao + Thiết kế ngăn chặn PCO: bờ vuông và vòng có 360 độ mặt sau kính + Chỉ số khúc xạ: 1.49 + Chỉ số ABBE : 51 + Thủy tinh thể, cartridge, injector lắp sẵn toàn bộ | Cái | 390 | 3000000 | 1170000000
410 | N06.03.010 | Thủy tinh thể nhân tạo mềm 1 mảnh | Thủy tinh thể nhân tạo mềm 1 mảnh | Cái | Hoya Surgical Optics | Singapore | Chất liệu Hydrophobic Acrylic, nhân khô, một mảnh hai chất liệu (càng PMMA liên kết khối với optic). - Lọc ánh sáng xanh (UY) và tử ngoại (UV). - Thiết kế kính cầu. - Đường kính optic 6 mm/chiều dài thủy thể 12,5 mm. - Optic thiết kế rìa vuông 360 độ (rìa vuông hoàn toàn 100% - kể cả phần dưới chân càng haptic) bằng công nghệ square edge và step edge. - Càng chữ C, chất liệu PMMA - Thủy tinh thể được cài đặt sẵn trong injector và cartridge (preloaded), qua vết mổ nhỏ 2,5-2,65mm. - Dải diop từ +4 đến +30 Diopter - Tiêu chuẩn ISO, EC – Châu Âu, FDA - Mỹ hoặc tương đương, có giấy phép nhập khẩu của Bộ Y Tế Việt Nam. | Cái | 100 | 2980000 | 298000000
411 | N06.03.010 | Thủy tinh thể nhân tạo mềm 1 mảnh không ngậm nước | Thủy tinh thể nhân tạo mềm 1 mảnh không ngậm nước | Cái | Sidapharm | Hy Lạp | Thủy tinh thể nhân tạo đơn tiêu, mềm, 1 mảnh nguyên khối cùng chất liệu, chất liệu Acrylic không ngậm nước, - Thiết kế phi cầu - Góc càng 0° - Bờ rìa được làm vuông hoàn toàn ( 360 ° ) - Lọc tia UV - Đường kính optic 6.0 mm, chiều dài kính 12.5 mm. - Hằng số A =118.5 - Chỉ số khúc xạ n= 1.56 - Độ sâu tiền phòng AC : 5.20 - Dãy diop từ 0.0 D đến +34 D. - Vết mổ nhỏ 2.2 mm. - Kính được cung cấp kèm dụng cụ đặt kính dùng 1 lần | Cái | 1225 | 3000000 | 3675000000
412 | N06.03.010 | Thủy tinh thể nhân tạo mềm 1 mảnh,đa tiêu cự | Thủy tinh thể nhân tạo mềm 1 mảnh,đa tiêu cự | 1 cái/hộp | Moss Vision | Anh | Thủy tinh thể mềm 1 mảnh,đa tiêu cự,chất liệu acrylic hydrophobic(nhân khô), lọc ánh sáng xanh UY (natural yellow) và tia tử ngoại UV. Thiết kế optic phi cầu,rìa vuông 360 độ,đa tiêu cự(multifocal) với cơ chế kết hợp nhiễu xạ - khúc xạ (diffractive-refractive).Thị lực nhìn gần:+3,0D.Đường kính Optic 6,00mm,chiều dài tổng 13,0mm.Góc haptic và optic:0 độ.Độ sâu tiền phòng ACD: 5,28mm.Chỉ số khúc xạ:1,48.Hằng số A: 118,5.Dải diop:+10.0D tới +30D(với mức tăng 0,5D)Tiệt trùng bằng khí EO.Hộp 1 sản phẩm kèm injector và cartridge.Sản phẩm sản xuất tại Anh Quốc bởi Moss Vision Inc,đạt các chứng chỉ Châu Âu(EC),FSC,ISO 13485,ISO 9001 hoặc tương đương. | Cái | 2 | 9928000 | 19856000
413 | N06.03.010 | Thủy tinh thể nhân tạo mềm các cỡ. | Thủy tinh thể nhân tạo mềm các cỡ | 1 Cái/Hộp | USIOL | Mỹ | Thủy tinh thể mềm 1 mảnh, chất liệu Biocryl (Hydrophilic), lọc tia cực tím UV; Mắt kính phi cầu cao cấp (Aspheric) mang đến độ tập trung tối ưu, giảm thiểu PCO; Thiết kế góc vuông 360 độ; Axit acrylic ngậm nước; Chính xác tuyệt đối, độ sai lệch bằng 0; Độ nhạy tương phản tối ưu; Chỉ số khúc xạ 1.462 tại nhiệt độ 35 độ C; Đường kính optic 6.0mm; Chiều dài kính 12,5mm; Dải công suất từ + 0D đến + 30D; Constant: 118.0; Độ sâu tiền phòng 4.96mm; Góc 0 độ; Lỗ định vị 0; Kích thước vết mổ 2.2 mm - 2.8mm; Đóng gói dạng hộp một chiếc. Tiêu chuẩn chất lượng ISO 9001,CE | Cái | 70 | 3395000 | 237650000
414 | N06.03.010 | Thủy tinh thể nhân tạo mềm đơn tiêu cự, kèm dụng cụ đặt nhân | Thủy tinh thể nhân tạo mềm đơn tiêu cự SlimFlex kèm dụng cụ đặt nhân | Hộp vô trùng | PhysIOL S.A | Bỉ | - Thủy tinh thể nhân tạo mềm chất liệu hydrophilic Acrylic ≤ 26%. - TTT lọc tia cực tím. - Thủy tinh thể có thiết kế phi cầu với cầu sai ≥ -0.11µ. - Thiết kế 4 càng, góc càng từ 2 - 5º. Bờ cạnh vuông 360 độ. - Chiều dài thủy tinh thể: từ 10 - 11mm. - Đường kính Optic: 5.5 - 6,0mm. - Chỉ số khúc xạ: < 1,47. ACD: > 5,2 (đo bằng sóng siêu âm và tính theo công thức Hoffer Q) - Chỉ số Abbe: ≥ 58 - Dải công suất: từ +10D đến +35D cách nhau 0,5D. - Sử dụng súng và Catridge dùng 1 lần với vết mổ nhỏ ≤ 2,2mm. - A-constant : ≥ 118.5 | Cái | 50 | 3000000 | 150000000
415 | N06.04.020.1 | Quy rét nạo thân đốt sống mũi chữ T | Quy rét nạo thân đốt sống mũi chữ T | Cái/ gói | AS Medizintechnik | Đức | - Vật liệu: Hợp kim y tế | Cái | 1 | 15200000 | 15200000
416 | N06.04.020.2 | Miếng ghép cột sống cổ, vật liệu PEEK các cỡ | CORNERSTONE-Miếng ghép cột sống cổ, vật liệu PEEK các cỡ | Cái/ gói | Pioneer (RTI) | Mỹ | Đĩa đệm cổ vật liệu PEEK, ba điểm đánh dấu trục tantalium, được thiết kế với bề mặt răng cưa làm tăng sự ổn định và ngăn sự dịch chuyển giúp nâng đỡ, tối ưu hóa sự gắn kết xương. Các góc cạnh tròn dễ dàng chèn vào lúc phẫu thuật. Rãnh trung tâm rộng cải thiện sức chứa chất liệu ghép xương, tối ưu hóa tích hợp với sự phát triển của xương. Kích thước từ 14x12mm, 14x14mm, 14x16mm, chiều cao 5,6,7,8,9,10mm | Cái/ gói | 13 | 10450000 | 135850000
417 | N06.04.020.2 | Miếng ghép cột sống lưng, các cỡ | Miếng ghép cột sống lưng, các cỡ | Cái/ gói | Pioneer (RTI) | Mỹ | Chất liệu peek, các cỡ từ 8-17mm( mỗi cỡ tăng 1mm): rộng 8-9-10-11-12-13mm, dài 22-26-32mm. Miếng ghép thiết kế đầu hình viên đạn. Trên thân có răng cố định chống dịch chuyển, 1 khoang lớn ghép xương, dấu hiệu tantali rất dễ thấy. Cỡ thường ghép: 9x22mm (0.4cc ghép xương); 9x26mm (0.66 cc ghép xương); 10x22mm (0.46cc);10x26mm (0.61cc); 11x22mm (0.52cc);11x26mm (0.72cc); 12x22mm (0.58cc);12x26mm (0.83cc); 13x22mm (0.64cc);13x26mm (0.9cc); | Cái/ gói | 20 | 9500000 | 190000000
418 | N06.04.020.2 | Miếng ghép đĩa đệm lưng chất liệu PEEK các loại | Miếng ghép đĩa đệm lưng chất liệu PEEK các loại | 1 cái/ túi | Pioneer (RTI) | Mỹ | Hình cong, chất liệu peek, độ cao từ 7 đến 15mm (mỗi cỡ tăng 1mm). Tùy chọn góc ưỡn 6˚ hoặc 0˚, dấu hiệu tantali rất dễ thấy. Có răng vát nghiêng hướng miếng ghép vào vị trí và chống dịch chuyển, 2 khoang lớn ghép xương, mũi hình viên đạn hỗ trợ chèn và chống chệch. Dài 27mm hoặc 36mm, rộng 10mm. | Cái | 40 | 10000000 | 400000000
419 | N06.04.051 | Bộ khớp háng toàn phần không xi măng kiểu hai trục linh động MDM chuôi phủ HA | Bộ khớp háng toàn phần không xi măng kiểu hai trục linh động | Hộp tiệt trùng | Stryker | Mỹ/Pháp/Ireland | 1. Ổ cối không xi măng: Ổ cối: chất liệu hợp kim Cobalt-Chromium-Molybdenum tiêu chuẩn ISO 5832-12 với lớp phủ phun plasma titan và HA tương ứng theo tiêu chuẩn ASTM F67 và ISO 13779-2. Kích cỡ từ 44-70mm, mỗi cỡ tăng 2mm. 2. Lớp đệm xoay Liner phủ titanium bên ngoài và bề mặt bên trong được đánh bóng để khớp nối với lót đệm Polyethylene, đk trong 32/36/39/43/46mm 3. Lót đệm Crosslinked UHMWPE theo tiêu chuẩn ASTM F648, có đk trong 28mm và đk ngoài 32/36/39/43/46mm 4. Chỏm khớp Chất liệu Ceramic (Alumina và zirconia), các cỡ 28mm (-4; +0; +4); 32mm (-4; + 0; +4; +7); 36mm (-4; + 0; +4; +7) 5. Chuôi chất liệu hợp kim Ti6Al4V theo tiêu chuẩn ASTM F136, 50% thân phủ xốp bằng plasma hợp kim Titan theo tiêu chuẩn ASTM F1580 kích thích mọc xương. Độ bền kéo > 22MPa, độ bền cắt > 22MPa, bề mặt phủ dày 195-255 micron. Cổ côn 12/14. Đầu chuôi xa được thiết kế mỏng nhọn dần để giảm đau. Chuôi hình nêm giúp cải thiện cố định và lực tải xương đầu gần. Góc cổ nghiêng 132 độ, có 13 kích thước từ 0, 1, 2, 3, 4, 5, 6, 7, 8, 9, 10, 11, 12 với chiều dài cả chuôi tương ứng 128, 130, 133, 136, 138, 140, 143, 145, 148, 151, 153, 158, 163mm, chiều dài đoạn phủ xốp 54, 61, 63, 64, 65, 66, 67, 68, 70, 71, 72, 74, 76mm. Loại cổ offset Standard dài 35.6, 38.7, 40.1, 40.7, 42.1, 42.7, 43.3, 43.9, 46.8, 47.4, 48.0, 49.3, 50.5mm, chiều cao cổ chuôi 11.4, 12.7, 13.4, 14.1, 16.1mm, chiều dài cổ chuôi 35.7, 38.5, 39.4, 39.3, 40.4, 43.4, 43.6mm. 6. Vít bắt ổ cối cỡ 15-40mm (mỗi cỡ tăng 5mm), chất liệu Ti6Al4V, đường kính 6.5mm | Bộ | 1 | 65000000 | 65000000
420 | N06.04.051 | Bộ khớp háng toàn phần có xi măng, chuôi tự định tâm | Bộ khớp háng toàn phần có xi măng, chuôi tự định tâm | Hộp tiệt trùng | Biomet/Teknimed | Mỹ/Anh/Đức/Pháp | Ổ cối: Cấu tạo bởi 2 lớp: lớp ngoài làm bằng thép không gỉ High Nitrogen theo tiêu chuẩn ISO 5832-9, lớp bên trong làm bằng Polyethylene cao phân tử UHMWPE, size: 38-57mm mỗi bước tăng 1mm. Ổ cối size 38-42mm gắn với chỏm 22mm, ổ cối size 42-57mm gắn với chỏm 28mm. - Chỏm Chất liệu Cobalt-chromium-molybdenum alloy theo tiêu chuẩn ISO 5832-12, cỡ 22mm (-3.5; 0; +3.5), 28mm (-3.5; 0; +3.5) - Chuôi khớp bằng thép không gỉ đánh bóng High Nitrogen (ISO5832-9), cổ côn 12/14. Cổ không cánh dễ dàng điều chỉnh trong quá trình phẫu thuật. Góc cổ CCD nghiêng 125 độ. Có 5 kích cỡ 1,2,3,4,5 với loại offset cổ ngắn và cổ dài, chiều dài 37.5, 39.5, 40.5, 41.5, 43.5, 44, 45.5, 46, 48, 50mm. Chiều dài chuôi 116, 125, 134, 143, 151mm. - Nút chặn chất liệu UHMWPE dài 14, 17, 21, 25mm - Súng gắn xi măng chất liệu PE - Xi măng được đóng gói 2 thành phần gồm một ống chất lỏng monomer 16.4g vô trùng và một gói bột polymer 40g bọc vô trùng 2 lớp | Bộ | 2 | 39000000 | 78000000
421 | N06.04.051 | Bộ khớp háng toàn phần hybrid 1/2 xi măng | Bộ khớp háng toàn phần hybrid | Hộp tiệt trùng | Biomet/Teknimed | Mỹ/Anh/Đức/Pháp | - Ổ cối không xi măng: chất liệu hợp kim Ti6Al4V theo tiêu chuẩn ASTM F136 phủ titanium xốp theo tiêu chuẩn ASTM F67. Tính năng khóa bên trong để gắn kết lớp lót. Có sẵn loại 3 lỗ, nhiều lỗ hoặc không lỗ bắt vít ổ cối. Độ bền kéo > 35MPa, độ bền cắt > 25MPa, độ xốp 45-65% và kích thước lỗ bề mặt 100-300 micron. Kích cỡ từ 44-70mm, mỗi cỡ tăng 2mm. - Lót đệm Crosslinked UHMWPE theo tiêu chuẩn ASTM F648 chiếu tia gamma ở 7.5 MRads, có gờ chống chật 0 độ, nghiêng 10 độ hoặc 20 độ. Tiệt trùng ETO. - Chỏm Chất liệu Cobalt-chromium-molybdenum alloy theo tiêu chuẩn ISO 5832-12, cỡ 28mm (-3.5; +0; +3.5); 32mm (-4; + 0; +4; +7); 36mm (-4; + 0; +4; +7) -- Chuôi khớp bằng thép không gỉ đánh bóng High Nitrogen (ISO5832-9), cổ côn 12/14. Cổ không cánh dễ dàng điều chỉnh trong quá trình phẫu thuật. Góc cổ CCD nghiêng 125 độ. Có 5 kích cỡ 1,2,3,4,5 với loại offset cổ ngắn và cổ dài, chiều dài 37.5, 39.5, 40.5, 41.5, 43.5, 44, 45.5, 46, 48, 50mm. Chiều dài chuôi 116, 125, 134, 143, 151mm. - Nút chắn xi chất liệu UHMWPE dài 14, 17, 21, 25mm. - Súng gắn xi măng chất liệu PE - Xi măng được đóng gói 2 thành phần gồm một ống chất lỏng monomer 16.4g vô trùng và một gói bột polymer 40g bọc vô trùng 2 lớp - Vít bắt ổ cối cỡ 15-40mm (mỗi cỡ tăng 5mm), chất liệu Ti6Al4V, đường kính 6.5mm | Bộ | 2 | 39000000 | 78000000
422 | N06.04.051 | Bộ khớp háng toàn phần không xi măng chuôi 3 điểm tỳ góc cổ 133 độ | Bộ khớp háng toàn phần không xi măng chuôi 3 điểm tỳ góc cổ 133 độ | Hộp tiệt trùng | Biomet | Mỹ/Anh/Đức | 1. Ổ cối không xi măng: chất liệu hợp kim Ti6Al4V theo tiêu chuẩn ASTM F136 phủ titanium xốp theo tiêu chuẩn ASTM F67. Tính năng khóa bên trong để gắn kết lớp lót. Có sẵn loại 3 lỗ, nhiều lỗ hoặc không lỗ bắt vít ổ cối. Độ bền kéo > 35MPa, độ bền cắt > 25MPa, độ xốp 45-65% và kích thước lỗ bề mặt 100-300 micron. Kích cỡ từ 44-70mm, mỗi cỡ tăng 2mm. 2. Lót đệm Crosslinked UHMWPE theo tiêu chuẩn ASTM F648 chiếu tia gamma ở 7.5 MRads, có gờ chống chật 0 độ, nghiêng 10 độ hoặc 20 độ. Tiệt trùng ETO. 3. Chỏm khớp Chất liệu Cobalt-chromium-molybdenum alloy theo tiêu chuẩn ISO 5832-12, cỡ 28mm (-3.5; +0; +3.5); 32mm (-4; + 0; +4; +7) 4. Chuôi chất liệu hợp kim Ti6Al4V theo tiêu chuẩn ASTM F136, 50% thân phủ xốp bằng plasma hợp kim Titan theo tiêu chuẩn ASTM F1580 kích thích mọc xương. Độ bền kéo > 22MPa, độ bền cắt > 22MPa, bề mặt phủ dày 195-255 micron. Cổ côn 12/14. Đầu chuôi xa được thiết kế mỏng nhọn dần để giảm đau. Chuôi hình nêm giúp cải thiện cố định và lực tải xương đầu gần. Góc cổ nghiêng 132 độ, có 13 kích thước từ 0, 1, 2, 3, 4, 5, 6, 7, 8, 9, 10, 11, 12 với chiều dài cả chuôi tương ứng 128, 130, 133, 136, 138, 140, 143, 145, 148, 151, 153, 158, 163mm, chiều dài đoạn phủ xốp 54, 61, 63, 64, 65, 66, 67, 68, 70, 71, 72, 74, 76mm. Loại cổ offset Standard dài 35.6, 38.7, 40.1, 40.7, 42.1, 42.7, 43.3, 43.9, 46.8, 47.4, 48.0, 49.3, 50.5mm, chiều cao cổ chuôi 11.4, 12.7, 13.4, 14.1, 16.1mm, chiều dài cổ chuôi 35.7, 38.5, 39.4, 39.3, 40.4, 43.4, 43.6mm. 5. Vít bắt ổ cối cỡ 15-40mm (mỗi cỡ tăng 5mm), chất liệu Ti6Al4V, đường kính 6.5mm | Bộ | 5 | 51300000 | 256500000
423 | N06.04.051 | Bộ khớp háng toàn phần không xi măng, ceramic on ceramic | Bộ khớp háng toàn phần không xi măng, ceramic on ceramic, ổ cối và chuôi phủ HA, góc cổ chuôi nghiêng 132 độ | Hộp tiệt trùng | Biomet | Mỹ/Anh/Đức | - Ổ cối: Titanium phủ chất kích thích xương HA, có 3 lỗ bắt vít ổ cối. Bề mặt gồm các hạt titan liên kết. Độ xốp 30% - avg. Kích thước lỗ 114µm. Rìa ổ cối loe 14 độ. Có sẵn các cỡ từ ϕ 42mm - ϕ 68mm, mỗi bước tăng 2mm. Cỡ 42mm group A, 44mm group B, 46-48mm group C, 50mm group D, 52-54mm group E, 56-58mm group F, 60-68mm group G. Đường kính bên trong 35/37/39/41/44/48/52mm. Đường kính bên ngoài từ ϕ 44mm - ϕ 70mm, mỗi bước tăng 2mm. Chiều cao tương ứng từ 20.5-33.5mm, mỗi bước tăng 1mm. - Lót Ceramic Biolox Delta Rim-Lock các cỡ 28mm (lót ổ cối group A, B); cỡ 32mm (lót ổ cối group C, D); cỡ 36mm (lót ổ cối group E, F, G); cỡ 40mm (lót ổ cối group F, G). - Chỏm Ceramic Biolox Delta các cỡ 28mm (-3.5; 0; +3.5); cỡ 32mm, 36mm và 40mm (-4; 0; +4) - Chuôi cổ liền chất liệu Titanium Alloy (Ti6Al4V), phun HA cả chuôi. Rãnh dọc cung cấp thêm độ ổn định quay và tối đa hóa lực tải nén. Đầu chuôi xa thon tròn để giảm đau xương đùi. Góc cổ nghiêng 135 độ. Thân chuôi có 10 sizes 1/2/3/4/5/6/7/8/9/10. Độ rộng M/L: 27-36m (mỗi bước tăng 1mm). Độ dày A/P: 12-19 (mỗi bước tăng 1mm). Chiều dài chuôi từ 125-175mm (mỗi bước tăng 5mm). Độ di lệch cổ (offset): 35, 36, 37, 38, 39, 40, 41, 42, 43, 44, 45, 46, 47, 48, 49mm. - Vít bắt ổ cối Titanium tự Taro có chiều dài từ 15-50mm. | Bộ | 3 | 83550000 | 250650000
424 | N06.04.051 | Bộ khớp toàn phần không xi chuôi phủ HA , góc cổ nghiêng 132 độ | Bộ khớp toàn phần không xi chuôi phủ HA , góc cổ nghiêng 132 độ | Hộp tiệt trùng | Biomet | Mỹ/Anh/Đức | - Ổ cối: Titanium phủ chất kích thích xương HA, có 3 lỗ bắt vít ổ cối. Bề mặt gồm các hạt titan liên kết. Độ xốp 30% - avg. Kích thước lỗ 114µm. Rìa ổ cối loe 14 độ. Có sẵn các cỡ từ ϕ 42mm - ϕ 68mm, mỗi bước tăng 2mm. Cỡ 42mm group A, 44mm group B, 46-48mm group C, 50mm group D, 52-54mm group E, 56-58mm group F, 60-68mm group G. Đường kính bên trong 35/37/39/41/44/48/52mm. Đường kính bên ngoài từ ϕ 44mm - ϕ 70mm, mỗi bước tăng 2mm. Chiều cao tương ứng từ 20.5-33.5mm, mỗi bước tăng 1mm. - Lót đệm bằng Polyethylene A-Class, liên kết ngang, có bờ chống trật 15 độ, các cỡ 28mm (lót ổ cối group B, C); 32mm (lót ổ cối group D, E); cỡ 36mm (lót ổ cối group F, G). - Chỏm chất liệu Cobalt Chrome Super Finish các cỡ 28mm, (-3.5; 0; +3.5; +7); 32mm, (-3.5; 0; +3.5; +7); 36mm, (-3.5; 0; +3.5; +7) - Chuôi cổ liền chất liệu Titanium Alloy (Ti6Al4V), phun HA cả chuôi. Rãnh dọc cung cấp thêm độ ổn định quay và tối đa hóa lực tải nén. Đầu chuôi xa thon tròn để giảm đau xương đùi. Góc cổ nghiêng 135 độ. Thân chuôi có 10 sizes 1/2/3/4/5/6/7/8/9/10. Độ rộng M/L: 27-36m (mỗi bước tăng 1mm). Độ dày A/P: 12-19 (mỗi bước tăng 1mm). Chiều dài chuôi từ 125-175mm (mỗi bước tăng 5mm). Độ di lệch cổ (offset): 35, 36, 37, 38, 39, 40, 41, 42, 43, 44, 45, 46, 47, 48, 49mm. - Vít bắt ổ cối Titanium tự Taro có chiều dài từ 15-50mm. | Bộ | 8 | 57950000 | 463600000
425 | N06.04.051 | Bộ khớp toàn phần không xi chuôi phủ HA góc cổ nghiêng 132 độ, chỏm lớn (big head) | Bộ khớp toàn phần không xi chuôi phủ HA góc cổ nghiêng 132 độ, chỏm lớn (big head) | Hộp tiệt trùng | Biomet | Mỹ/Anh/Đức | - Ổ cối: Titanium phủ chất kích thích xương HA, có 3 lỗ bắt vít ổ cối. Bề mặt gồm các hạt titan liên kết. Độ xốp 30% - avg. Kích thước lỗ 114µm. Rìa ổ cối loe 14 độ. Có sẵn các cỡ từ ϕ 42mm - ϕ 68mm, mỗi bước tăng 2mm. Cỡ 42mm group A, 44mm group B, 46-48mm group C, 50mm group D, 52-54mm group E, 56-58mm group F, 60-68mm group G. Đường kính bên trong 35/37/39/41/44/48/52mm. Đường kính bên ngoài từ ϕ 44mm - ϕ 70mm, mỗi bước tăng 2mm. Chiều cao tương ứng từ 20.5-33.5mm, mỗi bước tăng 1mm. - Lót đệm bằng Polyethylene A-Class, liên kết ngang, có bờ chống trật 15 độ, các cỡ 28mm (lót ổ cối group B, C); 32mm (lót ổ cối group D, E); cỡ 36mm (lót ổ cối group F, G). - Chỏm chất liệu Cobalt Chrome Super Finish cỡ 36mm, (-3.5; 0; +3.5; +7) - Chuôi cổ liền chất liệu Titanium Alloy (Ti6Al4V), phun HA cả chuôi. Rãnh dọc cung cấp thêm độ ổn định quay và tối đa hóa lực tải nén. Đầu chuôi xa thon tròn để giảm đau xương đùi. Góc cổ nghiêng 127 độ, cổ chuôi xoay ra ngoài 8 độ. Thân chuôi có 10 sizes 1/2/3/4/5/6/7/8/9/10. Độ rộng M/L: 27-36m (mỗi bước tăng 1mm). Độ dày A/P: 12-19 (mỗi bước tăng 1mm). Chiều dài chuôi từ 125-175mm (mỗi bước tăng 5mm). Độ di lệch cổ (offset): 38, 39, 40, 41, 42, 43, 44, 45, 46, 47, 48, 49, 50, 51, 52, 53mm. - Vít bắt ổ cối Titanium tự Taro có chiều dài từ 15-50mm. | Bộ | 5 | 68000000 | 340000000
426 | N06.04.051 | Khớp háng (Gồm : Ổ cối .Lót ổ cối .Vít ổ cối. Cuống khớp Chỏm khớp Nút ống tuỷ Định vị trung tâm Dụng cụ bơm xi măng Xi măng ngoại khoa Dẫn lưu kín vết mổ) | Khớp háng (Gồm : Ổ cối .Lót ổ cối .Vít ổ cối. Cuống khớp Chỏm khớp Nút ống tuỷ Định vị trung tâm Dụng cụ bơm xi măng Xi măng ngoại khoa Dẫn lưu kín vết mổ) | Bộ 10 khoản. | Biomet/Teknimed | Mỹ/Anh/Đức/Pháp | Ổ cối: Cấu tạo bởi 2 lớp: lớp ngoài làm bằng thép không gỉ High Nitrogen theo tiêu chuẩn ISO 5832-9, lớp bên trong làm bằng Polyethylene cao phân tử UHMWPE, size: 38-57mm mỗi bước tăng 1mm. Ổ cối size 38-42mm gắn với chỏm 22mm, ổ cối size 42-57mm gắn với chỏm 28mm. - Chỏm Chất liệu Cobalt-chromium-molybdenum alloy theo tiêu chuẩn ISO 5832-12, cỡ 22mm (-3.5; 0; +3.5), 28mm (-3.5; 0; +3.5) - Chuôi khớp bằng thép không gỉ đánh bóng High Nitrogen (ISO5832-9), cổ côn 12/14. Cổ không cánh dễ dàng điều chỉnh trong quá trình phẫu thuật. Góc cổ CCD nghiêng 125 độ. Có 5 kích cỡ 1,2,3,4,5 với loại offset cổ ngắn và cổ dài, chiều dài 37.5, 39.5, 40.5, 41.5, 43.5, 44, 45.5, 46, 48, 50mm. Chiều dài chuôi 116, 125, 134, 143, 151mm. - Nút chặn chất liệu UHMWPE dài 14, 17, 21, 25mm - Súng gắn xi măng chất liệu PE - Xi măng được đóng gói 2 thành phần gồm một ống chất lỏng monomer 16.4g vô trùng và một gói bột polymer 40g bọc vô trùng 2 lớp | Bộ 10 khoản. | 3 | 39000000 | 117000000
427 | N06.04.051 | Khớp hàng toàn phần có xi măng ngoại khoa. | Khớp háng Hybrid bao gồm: Ổ cối, Lót ổ cối, Vít ổ cối, Cuống khớp, Chỏm khớp, Nút ống tủy, Định vị trung tâm, Dụng cụ bơm xi măng, Xi măng ngoại khoa | Bộ | Zimmer/Osartis -Mỹ/Đức | Mỹ/Đức | "1. Cuống xương đùi (Stem) - Vật liệu : Stailess Steel - Kích cỡ chuôi (Stem Size) : Petite (0), 1, 2, 3, 4, 5 ( tiêu chuẩn) 2. Chỏm xương đùi (femoral head) - Vật liệu : Stailess Steel - Đường kính đầu (head) : 22, 28mm 3. Ổ cối (Shell) - Vật liệu :Tivanium Alloy dạng sợi, với cấu trúc tăng khoảng trống (diện tiếp xúc). - Kích cỡ : 48 – 70 mm với mỗi bước tăng 2 mm. 4. Lớp đệm (Liner) - Vật liệu : Polyetylene cao phân tử (Ultra-High-Molecular-Weight Polyethylene (UHMWPE)). - Đường kính trong : 28, 32 mm. - Đường kính ngoài : 48 – 70 mm với mỗi bước tăng 2 mm, riêng 50,52, 54mm, chung 1 cỡ Đóng gói: 1 cái/1 gói. Tiêu chuẩn: ISO 13485, CE" | Bộ | 2 | 48000000 | 96000000
428 | N06.04.051 | Khớp háng toàn phần không xi măng | Khớp háng toàn phần không xi măng (Gồm : ổ cối Lót ổ cối Cuống khớp Chỏm khớp Vít ổ cối. Dẫn lưu kín vết mổ | Bộ 06 khoản. | Biomet | Mỹ/Anh/Đức | - Ổ cối: Titanium phủ chất kích thích xương HA, có 3 lỗ bắt vít ổ cối. Bề mặt gồm các hạt titan liên kết. Độ xốp 30% - avg. Kích thước lỗ 114µm. Rìa ổ cối loe 14 độ. Có sẵn các cỡ từ ϕ 42mm - ϕ 68mm, mỗi bước tăng 2mm. Cỡ 42mm group A, 44mm group B, 46-48mm group C, 50mm group D, 52-54mm group E, 56-58mm group F, 60-68mm group G. Đường kính bên trong 35/37/39/41/44/48/52mm. Đường kính bên ngoài từ ϕ 44mm - ϕ 70mm, mỗi bước tăng 2mm. Chiều cao tương ứng từ 20.5-33.5mm, mỗi bước tăng 1mm. - Lót đệm bằng Polyethylene A-Class, liên kết ngang, có bờ chống trật 15 độ, các cỡ 28mm (lót ổ cối group B, C); 32mm (lót ổ cối group D, E); cỡ 36mm (lót ổ cối group F, G). - Chỏm chất liệu Cobalt Chrome Super Finish các cỡ 28mm, (-3.5; 0; +3.5; +7); 32mm, (-3.5; 0; +3.5; +7); 36mm, (-3.5; 0; +3.5; +7) - Chuôi liền chất liệu Titanium Alloy (Ti6Al4V), bề mặt phun Plasma dày 0.5mm mỗi bên để ổn định và phát triển xương lâu dài. Rãnh dọc cung cấp thêm độ ổn định quay và tối đa hóa lực tải nén. Đầu chuôi xa thon tròn để giảm đau xương đùi. Góc cổ chuôi 127 độ hoặc 135 độ. Thân chuôi có 10 sizes 1/2/3/4/5/6/7/8/9/10. Độ rộng M/L: 27-36m (mỗi bước tăng 1mm). Độ dày A/P: 12-19 (mỗi bước tăng 1mm). Chiều dài chuôi từ 125-175mm (mỗi bước tăng 5mm). Chuôi cổ thẳng nghiêng 135 độ. Độ di lệch cổ (offset): 35, 36, 37, 38, 39, 40, 41, 42, 43, 44, 45, 46, 47, 48, 49mm. Chuôi cổ xoay ra ngoài 127 độ. Độ di lệch cổ (offset): 38, 39, 40, 41, 42, 43, 44, 45, 46, 47, 48, 49, 50, 51, 52, 53mm. - Vít bắt ổ cối Titanium tự Taro có chiều dài từ 15-50mm. | Bộ 06 khoản. | 25 | 52000000 | 1300000000
429 | N06.04.051 | Khớp háng toàn phần không xi măng | Khớp háng toàn phần không xi măng (Gồm : Ô cối Lot ổ cối dùng chỏm32mm Cuống khớp M/L Taper Đầu chỏm Ceramic đk 32mm Vít ổ cối. Dẩn luu kín vết mổ | Bộ 06 khoản. | Biomet | Mỹ/Anh/Đức | - Ổ cối: Titanium phủ chất kích thích xương HA, có 3 lỗ bắt vít ổ cối. Bề mặt gồm các hạt titan liên kết. Độ xốp 30% - avg. Kích thước lỗ 114µm. Rìa ổ cối loe 14 độ. Có sẵn các cỡ từ ϕ 42mm - ϕ 68mm, mỗi bước tăng 2mm. Cỡ 42mm group A, 44mm group B, 46-48mm group C, 50mm group D, 52-54mm group E, 56-58mm group F, 60-68mm group G. Đường kính bên trong 35/37/39/41/44/48/52mm. Đường kính bên ngoài từ ϕ 44mm - ϕ 70mm, mỗi bước tăng 2mm. Chiều cao tương ứng từ 20.5-33.5mm, mỗi bước tăng 1mm. - Lót đệm bằng Polyethylene A-Class, liên kết ngang, có bờ chống trật 15 độ, các cỡ 28mm (lót ổ cối group B, C); 32mm (lót ổ cối group D, E); cỡ 36mm (lót ổ cối group F, G). - Chỏm Ceramic Biolox Delta các cỡ 28mm (-3.5; 0; +3.5); cỡ 32mm, 36mm và 40mm (-4; 0; +4) - Chuôi liền chất liệu Titanium Alloy (Ti6Al4V), bề mặt phun Plasma dày 0.5mm mỗi bên để ổn định và phát triển xương lâu dài. Rãnh dọc cung cấp thêm độ ổn định quay và tối đa hóa lực tải nén. Đầu chuôi xa thon tròn để giảm đau xương đùi. Góc cổ chuôi 127 độ hoặc 135 độ. Thân chuôi có 10 sizes 1/2/3/4/5/6/7/8/9/10. Độ rộng M/L: 27-36m (mỗi bước tăng 1mm). Độ dày A/P: 12-19 (mỗi bước tăng 1mm). Chiều dài chuôi từ 125-175mm (mỗi bước tăng 5mm). Chuôi cổ thẳng nghiêng 135 độ. Độ di lệch cổ (offset): 35, 36, 37, 38, 39, 40, 41, 42, 43, 44, 45, 46, 47, 48, 49mm. Chuôi cổ xoay ra ngoài 127 độ. Độ di lệch cổ (offset): 38, 39, 40, 41, 42, 43, 44, 45, 46, 47, 48, 49, 50, 51, 52, 53mm. - Vít bắt ổ cối Titanium tự Taro có chiều dài từ 15-50mm. | Bộ 06 khoản. | 20 | 66300000 | 1326000000
430 | N06.04.051 | Khớp háng toàn phần không xi măng Ceramic | Khớp háng toàn phần không xi măng Ceramic (Gồm : ổ cối Lót ổ cối - Ceramic Cuống khớp Taper Đầu chỏm - Ceramic Vít đáy ổ cối , vít ổ cối Dẫn lưu kín vết mổ | Bộ 07 khoản. | Biomet | Mỹ/Anh/Đức | - Ổ cối: Titanium phủ chất kích thích xương HA, có 3 lỗ bắt vít ổ cối. Bề mặt gồm các hạt titan liên kết. Độ xốp 30% - avg. Kích thước lỗ 114µm. Rìa ổ cối loe 14 độ. Có sẵn các cỡ từ ϕ 42mm - ϕ 68mm, mỗi bước tăng 2mm. Cỡ 42mm group A, 44mm group B, 46-48mm group C, 50mm group D, 52-54mm group E, 56-58mm group F, 60-68mm group G. Đường kính bên trong 35/37/39/41/44/48/52mm. Đường kính bên ngoài từ ϕ 44mm - ϕ 70mm, mỗi bước tăng 2mm. Chiều cao tương ứng từ 20.5-33.5mm, mỗi bước tăng 1mm. - Lót Ceramic Biolox Delta Rim-Lock các cỡ 28mm (lót ổ cối group A, B); cỡ 32mm (lót ổ cối group C, D); cỡ 36mm (lót ổ cối group E, F, G); cỡ 40mm (lót ổ cối group F, G). - Chỏm Ceramic Biolox Delta các cỡ 28mm (-3.5; 0; +3.5); cỡ 32mm, 36mm và 40mm (-4; 0; +4) - Chuôi liền chất liệu Titanium Alloy (Ti6Al4V), bề mặt phun Plasma dày 0.5mm mỗi bên để ổn định và phát triển xương lâu dài. Rãnh dọc cung cấp thêm độ ổn định quay và tối đa hóa lực tải nén. Đầu chuôi xa thon tròn để giảm đau xương đùi. Góc cổ chuôi 127 độ hoặc 135 độ. Thân chuôi có 10 sizes 1/2/3/4/5/6/7/8/9/10. Độ rộng M/L: 27-36m (mỗi bước tăng 1mm). Độ dày A/P: 12-19 (mỗi bước tăng 1mm). Chiều dài chuôi từ 125-175mm (mỗi bước tăng 5mm). Chuôi cổ thẳng nghiêng 135 độ. Độ di lệch cổ (offset): 35, 36, 37, 38, 39, 40, 41, 42, 43, 44, 45, 46, 47, 48, 49mm. Chuôi cổ xoay ra ngoài 127 độ. Độ di lệch cổ (offset): 38, 39, 40, 41, 42, 43, 44, 45, 46, 47, 48, 49, 50, 51, 52, 53mm. - Vít bắt ổ cối Titanium tự Taro có chiều dài từ 15-50mm. | Bộ 07 khoản. | 5 | 84898000 | 424490000
431 | N06.04.051 | Khớp háng toàn phần không xi măng chuôi dài | Khớp háng toàn phần không xi măng chuôi dài (Gồm : Ô cối Lót ổ cối Cuống khớp Chỏm khớp Vít ổ cối Dẫn lưu kín vết mổ | Bộ 06 khoản. | Biomet | Mỹ/Anh/Đức | - Ổ cối: Titanium phủ chất kích thích xương HA, có 3 lỗ bắt vít ổ cối. Bề mặt gồm các hạt titan liên kết. Độ xốp 30% - avg. Kích thước lỗ 114µm. Rìa ổ cối loe 14 độ. Có sẵn các cỡ từ ϕ 42mm - ϕ 68mm, mỗi bước tăng 2mm. Cỡ 42mm group A, 44mm group B, 46-48mm group C, 50mm group D, 52-54mm group E, 56-58mm group F, 60-68mm group G. Đường kính bên trong 35/37/39/41/44/48/52mm. Đường kính bên ngoài từ ϕ 44mm - ϕ 70mm, mỗi bước tăng 2mm. Chiều cao tương ứng từ 20.5-33.5mm, mỗi bước tăng 1mm. - Lót đệm bằng Polyethylene A-Class, liên kết ngang, có bờ chống trật 15 độ, các cỡ 28mm (lót ổ cối group B, C); 32mm (lót ổ cối group D, E); cỡ 36mm (lót ổ cối group F, G). - Chỏm chất liệu Cobalt Chrome Super Finish các cỡ 28mm, (-3.5; 0; +3.5; +7); 32mm, (-3.5; 0; +3.5; +7); 36mm, (-3.5; 0; +3.5; +7) - Cổ rời loại ngắn, dài thẳng hợp kim Titan hoặc hợp kim Cobalt Chrome, loại ngắn xoay vào trong/ra ngoài 8 độ hợp kim Titan. - Chuôi cổ rời chất liệu titan, bề mặt phủ nhám toàn thân, kết cấu Grit (8µm Ra) thúc đẩy xương phát triển và cấy ghép ổn định. Cạnh thân chuôi phần đầu giữa được bo tròn để giảm áp lực tải. Đầu chuôi xa thon tròn để giảm đau xương đùi. Góc cổ chuôi động có thể điều chỉnh góc nghiêng từ 127 độ, 135 độ hoặc 143 độ. Thân chuôi có 9 sizes 3/4/5/6/7/8/9/10/11. Góc cổ thẳng (135 độ) dài 176-216mm (mỗi bước tăng 5mm). Độ di lệch cổ chuôi ngắn (Offset): 31, 32, 33, 34, 35, 37, 37, 38, 39, 40mm. Chiều dài cổ chuôi ngắn (Neck length): 26, 28, 29, 31, 32, 34,35,37,38mm. Độ di lệch cổ chuôi dài (Offset): 39, 40, 41, 42, 43, 44, 45, 46, 47mm. Chiều dài cổ chuôi dài (Neck length): 37, 38, 40, 41, 43, 44, 46, 47, 49mm. Góc cổ xoay ra ngoài (127 độ) dài 176-216mm (mỗi bước tăng 5mm). Độ di lệch cổ chuôi ngắn (Offset): 34, 35, 36, 37, 38, 40, 41, 42, 43mm. Chiều dài cổ chuôi ngắn (Neck length): 27, 29, 30, 32, 33, 35, 36, 38, 39mm. Độ di lệch cổ chuôi dài (Offset): 43, 44, 45, 46, 47, 48, 49, 50, 51mm. Chiều dài cổ chuôi dài (Neck length): 38, 39, 41, 42, 44, 45, 47, 48, 50mm. Độ rộng M/L: 31, 32, 33, 34, 35, 36, 37, 39, 40mm. Độ dày 12,13,14mm. - Vít bắt ổ cối Titanium tự Taro có chiều dài từ 15-50mm. | Bộ 06 khoản. | 3 | 72000000 | 216000000
432 | N06.04.051 | Khớp háng toàn phần không xi măng ngoại khoa chuôi dài. | Khớp háng toàn phần không xi măng chuôi dài, bao gồm: Ổ cối, lót ổ cối, cuống khớp loại dài, chỏm khớp, Vít ổ cối. | Bộ | Zimmer - Mỹ/ Thụy Sĩ | Mỹ/ Thụy Sĩ | 1. Cuống xương đùi (Stem) Vật liệu : Ti6Al7Nb Protasul-100. Góc cổ chuôi (Neck Angle) : 135 độ. Cổ côn 12/14. Kích cỡ (Stem Size) :14, 15, 16, 17, 18, 19, 20, 21, 22, 23, 24, 25mm. Độ dài: 190, 225, 265, 305 mm. 2. Chỏm xương đùi (femoral head) Vật liệu : Cobalt-Chrome (Zimaloy) Alloy. Đường kính đầu (head): 22( -2, 0, +3)mm; 28 (0, ±3.5, +7, +10.5)mm . 3. Ổ cối (Shell): - Vật liệu :Tivanium Alloy dạng sợi, với cấu trúc tăng khoảng trống (diện tiếp xúc) giúp cho cố định tốt hơn vào xương và giúp xương mọc vào trong thân của ổ cối. Kích cỡ : 48 – 70 mm với mỗi bước tăng 2 mm. 4. Lớp đệm (Liner) Vật liệu : Polyetylene cao phân tử (Ultra-High-Molecular-Weight Polyethylene (UHMWPE)). Đường kính trong : 22, 28 mm. Đường kính ngoài : 48 - 70 mm với mỗi bước tăng 2 mm, riêng 50, 52, 54mm, chung 1 cỡ. | Bộ | 2 | 79000000 | 158000000
433 | N06.04.051 | Khớp háng toàn phần không xi măng ngoại khoa. | Khớp háng toàn phần không xi măng Ceramic/PE Crosslinked, bao gồm: Ổ cối, lót ổ cối Crosslinked dùng chỏm đk 32mm, cuống khớp, đầu chỏm Ceramic đk 32mm, vít ổ cối | Bộ | Zimmer - Mỹ/ Thụy Sĩ | Mỹ/ Thụy Sĩ | "1. Cuống xương đùi (Stem) - Vật liệu : Tivanium Ti-6Al-4V Alloy-Porous Plasma Spray,phủ bên ngoài lớp HA/TCP. Cổ côn 12/14 - Kích cỡ chuôi (Stem Size) : 4, 5, 6, 7.5, 9, 10, 11, 12.5, 13.5, 15, 16.25, 17.5, 20, 22.5 mm. - Chiều dài chuôi (Stem Length) : 107, 109, 111, 114, 117, 119, 121, 124, 126, 129, 132, 134, 139, 144 mm. - Độ di lệch cổ chuôi với chỏm +0 (Offset (+0)) :32, 37, 38, 39 mm - Chiều dài cổ chuôi với chỏm +0 (Neck Length (+0)) : 35, 40, 43, 44, 45, 46, 47, 48, 49, 50mm 2. Chỏm xương đùi (femoral head) - Vật liệu : AluminumOxide Ceramic ( Biolox Delta Ceramic ) - Đường kính đầu (head) : 32, 36mm (0, ±3.5,+7) mm. 3. Ổ cối (Shell): - Vật liệu :Tivanium Alloy dạng sợi, với cấu trúc tăng khoảng trống (diện tiếp xúc). - Kích cỡ : 48 – 70 mm với mỗi bước tăng 2 mm. 4. Lớp đệm (Liner): - Vật liệu : Longevity® Highly Crosslinked - Đường kính trong : 28, 32 mm. - Đường kính ngoài : 48 – 70 mm với mỗi bước tăng 2 mm, riêng 50,52, 54mm, chung 1 cỡ Đóng gói: 1 cái/1 gói. Tiêu chuẩn: ISO 13485, CE" | Bộ | 20 | 74500000 | 1490000000
434 | N06.04.051 | Khớp háng toàn phần không xi măng ngoại khoa. | Khớp háng toàn phần không xi măng, bao gồm: Ổ cối, lót ổ cối, cuống khớp, chỏm khớp, vít ổ cối | Bộ | Zimmer - Mỹ | Mỹ | "1. Cuống xương đùi (Stem) - Vật liệu : Tivanium Ti-6Al-4V Alloy-Porous Plasma Spray,phủ bên ngoài lớp HA/TCP. - Cổ côn 12/14 - Kích cỡ chuôi (Stem Size) : 4, 5, 6, 7.5, 9, 10, 11, 12.5, 13.5, 15, 16.25, 17.5, 20, 22.5 mm. - Chiều dài chuôi (Stem Length) : 107, 109, 111, 114, 117, 119, 121, 124, 126, 129, 132, 134, 139, 144 mm. - Độ di lệch cổ chuôi với chỏm +0 (Offset (+0)) :32, 37, 38, 39 mm - Chiều dài cổ chuôi với chỏm +0 (Neck Length (+0)) : 35, 40, 43, 44, 45, 46, 47, 48, 49, 50mm 2. Chỏm xương đùi (femoral head) - Vật liệu : Cobalt-Chrome (Zimaloy) Alloy. - Đường kính đầu (head) : 22(-2, 0, +3)mm 28 (0,±3.5,+7,+10.5) mm 3. Ổ cối (Shell) - Vật liệu :Tivanium Alloy dạng sợi, với cấu trúc tăng khoảng trống (diện tiếp xúc). - Kích cỡ : 48 – 70 mm với mỗi bước tăng 2 mm. 4. Lớp đệm (Liner) - Vật liệu : Polyetylene cao phân tử (Ultra-High-Molecular-Weight Polyethylene (UHMWPE)). - Đường kính trong : 28, 32 mm. - Đường kính ngoài : 48 – 70 mm với mỗi bước tăng 2 mm, riêng 50, 52, 54mm, chung 1 cỡ Đóng gói: 1 cái/1 gói. Tiêu chuẩn: ISO 13485, CE" | Bộ | 15 | 63500000 | 952500000
435 | N06.04.051 | Khớp háng toàn phần không xi măng ngoại khoa. | Khớp háng toàn phần không xi măng Ceramic/ Longevity Crosslink, bao gồm: Ổ cối, lót ổ cối Crosslinked dùng chỏm đk 32mm, cuống khớp, đầu chỏm Ceramic đk 32mm, vít ổ cối. | Bộ | Zimmer - Mỹ/ Thụy Sĩ | Mỹ/ Thụy Sĩ | 1. Cuống xương đùi (Stem) Vật liệu : Tivanium Ti-6Al-4V Alloy- Plasma Spray,phủ bên ngoài lớp HA/TCP. Cổ côn 12/14. Góc cổ chuôi 131 độ. Kích cỡ chuôi (Stem Size): 4, 5, 6, 7.5, 9, 10, 11, 12.5, 13.5, 15, 16.25, 17.5, 20, 22.5 mm. Chiều dài chuôi (Stem Length): 107, 109, 111, 114, 117, 119, 121, 124, 126, 129, 132, 134, 139, 144 mm. Độ di lệch cổ chuôi với chỏm +0 (Offset (+0)) :35, 40, 43, 44, 45, 46, 47, 48, 49, 50 mm. Chiều dài cổ chuôi với chỏm +0 (Neck Length (+0)) : 32, 37, 38, 39 mm. 2. Chỏm xương đùi (femoral head) Vật liệu: AluminumOxide Ceramic ( Biolox Delta Ceramic). Đường kính đầu (head): 32, 36mm (0, ±3.5,+7) mm. 3. Ổ cối (Shell) Vật liệu: Tantalum dạng xương xốp (Trabecular). Kích cỡ: 38 – 80 mm với mỗi bước tăng 2 mm. 4. Lớp đệm (Liner) Vật liệu: Longevity® Highly Crosslinked. Đường kính trong: 32, 36 mm. Đường kính ngoài: 48 – 70 mm với mỗi bước tăng 2 mm, riêng 50,52, 54mm, chung 1 cỡ | Bộ | 3 | 91000000 | 273000000
436 | N06.04.051 | Khớp háng toàn phần không xi măng ngoại khoa. | Khớp háng toàn phần không xi măng Ceramic On Ceramic, bao gồm: Ổ cối, lót ổ cối BIOLOX - Ceramic, cuống khớp M/L Taper, đầu chỏm BIOLOX- Ceramic, vít đáy ổ cối, vít ổ cối. | Bộ | Zimmer - Mỹ/ Thụy Sĩ | Mỹ/ Thụy Sĩ | 1. Cuống xương đùi (Stem) Vật liệu : Tivanium Ti-6Al-4V Alloy-Porous Plasma Spray,phủ bên ngoài lớp HA/TCP. Cổ côn 12/14, Góc cổ chuôi 131 độ. Kích cỡ chuôi (Stem Size) : 4, 5, 6, 7.5, 9, 10, 11, 12.5, 13.5, 15, 16.25, 17.5, 20, 22.5 mm. Chiều dài chuôi (Stem Length) : 107, 109, 111, 114, 117, 119, 121, 124, 126, 129, 132, 134, 139, 144 mm. Độ di lệch cổ chuôi với chỏm +0 (Offset (+0)) :35, 40, 43, 44, 45, 46, 47, 48, 49, 50 mm. Chiều dài cổ chuôi với chỏm +0 (Neck Length (+0)) : 32, 37, 38, 39 mm. 2. Ổ cối (Shell): - Vật liệu : Tivanium dạng sợi, với cấu trúc tăng khoảng trống. Lắp được các loại lớp đệm: Highly Crosslinked PE, Ceramic, Metal Liners. Kích cỡ : 48 – 68 mm với mỗi bước tăng 2 mm. 3. Lớp đệm (Liner): - Vật liệu: gốm BIOLOX delta thế hệ thứ 4 (Fourth generation Ceramic) - Đường kính trong: 32mm ứng với đường kính ngoài 48 - 54mm với bước tăng 2mm. Đường kính trong: 36mm ứng với đường kính ngoài 52 - 74mm với bước tăng 2mm. 4. Chỏm xương đùi (femoral head) Vật liệu : Biolox Delta Ceramic. Đường kính đầu (head) : 32, 36mm (0, ±3.5,+7) mm. | Bộ | 5 | 94000000 | 470000000
437 | N06.04.051 | Khớp háng toàn phần không xi măng ngoại khoa. | Khớp háng toàn phần không xi măng UTF-reduced, Ceramic on Ceramic (kích thước chỏm 28/32/36mm) | Bộ | United Orthopedic Corporation – Đài Loan - Đức | Đài Loan/ Đức | 1.1 Ổ cối (số lượng: 01 cái) - Vật liệu Ti-6Al-4V, bề mặt phun TPS 0.5mm và HA 0.08mm. Ổ cối 12 chốt khóa chống xoay. Ổ cối có các lỗ bắt vít với mở hướng xoay 32º. Có 14 cỡ từ 44mm - 70mm (bước chuyển 2mm). Có dấu laser chỉ hướng. 1.2 Lớp lót (số lượng: 01 cái) - Vật liệu Ceramic, cỡ 28/32/36mm 1.3 Chỏm xương đùi (số lượng: 01 cái) - Vật liệu Ceramic. Taper 12/14 và các cỡ: 28mm (-2.5mm, +1mm, +4mm), 32mm (-3mm, +1mm,+5mm; +8mm), 36mm (-3mm, +1mm, +5mm; +9mm). 1.4 Chuôi xương đùi (số lượng: 01 cái) - Cố định đầu gần, dạng nêm 2 chiều và cổ trơn, chất liệu Ti-6Al-4V, phun TPS dày 0.5mm. - Có 16 cỡ từ #00 đến #14 tương ứng với độ rộng bề ngang từ: 22.8mm đến 43.5mm. Góc cổ thân 130º; taper 12/14. - Tùy chọn: offset thường (16 cỡ từ 00 - 14, dài từ 114mm-161mm) và offset dài (15 cỡ từ 0-14, dài từ 114-161mm). 1.5 Vít ổ cối Titanium (số lượng: 02 cái) - ϕ6.5mm, dài 15mm - 50mm, mũ lục lăng, chống lắp kênh - Bộ khớp có chứng nhận tiêu chuẩn FDA và CE. | Bộ | 10 | 87600000 | 876000000
438 | N06.04.051 | Khớp háng toàn phần không xi măng ngoại khoa. | Khớp háng toàn phần không xi măng UTF-reduced, Ceramic on PE có vitamin E (Kích thước chỏm 28/32/36mm) | Bộ | United Orthopedic Corporation – Đài Loan - Đức | Đài Loan/ Đức | 1.1 Ổ cối (số lượng: 01 cái) - Vật liệu Ti-6Al-4V, phun TPS 0.5mm và HA 0.08mm. Có 12 chốt khóa chống xoay. Có các lỗ bắt vít với hướng xoay 32º. Có 14 cỡ từ 44mm - 70mm (bước chuyển 2mm). Có dấu laser chỉ hướng. 1.2 Lớp lót (số lượng: 01 cái) - Vật liệu XPE có vitamin E; 2 dạng (0º và 20º). Đường kính 28/32/36mm. 1.3 Chỏm xương đùi (số lượng: 01 cái) - Vật liệu Ceramic. Taper 12/14, các cỡ: 28mm (-2.5mm, +1mm, +4mm), 32mm (-3mm, +1mm,+5mm; +8mm), 36mm (-3mm, +1mm, +5mm; +9mm). 1.4 Chuôi xương đùi (số lượng: 01 cái) - Cố định đầu gần, dạng nêm 2 chiều và cổ trơn, chất liệu Ti-6Al-4V, phun TPS 0.5mm. Có 16 cỡ từ #00 đến #14 tương ứng với độ rộng bề ngang từ: 22.8mm đến 43.5mm. Góc cổ thân 130º; taper 12/14 - Tùy chọn: offset thường (16 cỡ từ 00 - 14, dài từ 114mm-161mm) và offset dài (15 cỡ từ 0-14, dài từ 114-161mm). 1.5 Vít ổ cối Titanium (số lượng: 02 cái) - ϕ6.5mm, dài 15mm - 50mm, mũ lục lăng, chống lắp kênh - Bộ khớp có chứng nhận tiêu chuẩn FDA và CE. | Bộ | 10 | 75600000 | 756000000
439 | N06.04.051 | Khớp háng toàn phần không xi măng ngoại khoa. | Khớp háng toàn phần không xi măng UTF-reduced, Metal on PE có vitamin E( kích thước chỏm 28/32/36mm) | Bộ | United Orthopedic Corporation – Đài Loan | Đài Loan | 1.1 Ổ cối (số lượng: 01 cái) - Vật liệu Ti-6Al-4V, phun TPS 0.5mm và HA 0.08mm. Có 12 chốt khóa. Có các lỗ bắt vít với hướng xoay 32º. Có 14 cỡ từ 44mm - 70mm (bước chuyển 2mm). Có dấu laser chỉ hướng. 1.2 Lớp lót (số lượng: 01 cái) - Vật liệu XPE có vitamin E; 2 dạng (0º và 20º). Đường kính trong 28mm, 32mm, 36mm. 1.3 Chỏm khớp (số lượng: 01 cái) - Vật liệu CoCr. Các cỡ: 28mm (-3mm, +0mm, +2.5mm,+5mm,+7.5mm,+10mm), 32mm (-3mm, +0mm,+2.5mm; +5mm,+7.5mm,+10mm), 36mm (-3mm, +0mm, +2.5mm,+5mm,+7.5mm,+10mm), taper 12/14. 1.4 Chuôi xương đùi (số lượng: 01 cái) - Cố định đầu gần, dạng nêm 2 chiều và cổ trơn, chất liệu hợp kim Titanium Alloy (Ti-6Al-4V), phun TPS 0.5mm. - Có 16 cỡ từ #00 đến #14 tương ứng với độ rộng bề ngang từ: 22.8mm đến 43.5mm. Góc cổ thân 130º; taper 12/14 - Tùy chọn: offset thường (16 cỡ từ 00 - 14, dài từ 114mm-161mm) và offset dài (15 cỡ từ 0-14, dài từ 114-161mm). 1.5 Vít ổ cối Titanium (số lượng: 02 cái) - ϕ6.5mm, dài 15mm - 50mm, mũ lục lăng, chống lắp kênh - Bộ khớp có chứng nhận tiêu chuẩn FDA và CE. | Bộ | 20 | 61800000 | 1236000000
440 | N06.04.052 | Bộ khớp háng bán phần có xi măng chuôi dài gắn tự định tâm, tăng giới hạn chuyển động | Bộ khớp háng bán phần có xi măng chuôi dài gắn tự định tâm, tăng giới hạn chuyển động | Hộp tiệt trùng | Biomet/Teknimed | Mỹ/Anh/Đức/Pháp | Ổ cối: Cấu tạo bởi 2 lớp: lớp ngoài làm bằng thép không gỉ High Nitrogen theo tiêu chuẩn ISO 5832-9, lớp bên trong làm bằng Polyethylene cao phân tử UHMWPE, size: 38-57mm mỗi bước tăng 1mm. Ổ cối size 38-42mm gắn với chỏm 22mm, ổ cối size 42-57mm gắn với chỏm 28mm. - Chỏm Chất liệu Cobalt-chromium-molybdenum alloy theo tiêu chuẩn ISO 5832-12, cỡ 22mm (-3.5; 0; +3.5), 28mm (-3.5; 0; +3.5) - Chuôi khớp bằng thép không gỉ đánh bóng High Nitrogen (ISO5832-9), cổ côn 12/14. Cổ không cánh dễ dàng điều chỉnh trong quá trình phẫu thuật. Góc cổ CCD nghiêng 125 độ. Chuôi dài tự định tâm chất liệu PMMA. Chuôi có 5 kích cỡ 2,3,4,5,6 với offset dài 44mm. Chiều dài chuôi 200mm, 220mm, 240mm, 260mm. - Nút chắn xi chất liệu UHMWPE dài 14, 17, 21, 25mm. - Súng gắn xi măng chất liệu PE - Xi măng được đóng gói 2 thành phần gồm một ống chất lỏng monomer 16.4g vô trùng và một gói bột polymer 40g bọc vô trùng 2 lớp | Bộ | 8 | 47000000 | 376000000
441 | N06.04.052 | Bộ khớp háng bán phần có xi măng chuôi gắn tự định tâm, tăng giới hạn chuyển động | Bộ khớp háng bán phần có xi măng chuôi gắn tự định tâm, tăng giới hạn chuyển động | Hộp tiệt trùng | Biomet/Teknimed | Mỹ/Anh/Đức/Pháp | Ổ cối: Cấu tạo bởi 2 lớp: lớp ngoài làm bằng thép không gỉ High Nitrogen theo tiêu chuẩn ISO 5832-9, lớp bên trong làm bằng Polyethylene cao phân tử UHMWPE, size: 38-57mm mỗi bước tăng 1mm. Ổ cối size 38-42mm gắn với chỏm 22mm, ổ cối size 42-57mm gắn với chỏm 28mm. - Chỏm Chất liệu Cobalt-chromium-molybdenum alloy theo tiêu chuẩn ISO 5832-12, cỡ 22mm (-3.5; 0; +3.5), 28mm (-3.5; 0; +3.5) - Chuôi khớp bằng thép không gỉ đánh bóng High Nitrogen (ISO5832-9), cổ côn 12/14. Cổ không cánh dễ dàng điều chỉnh trong quá trình phẫu thuật. Góc cổ CCD nghiêng 125 độ. Chuôi dài tự định tâm chất liệu PMMA. Chuôi có 5 kích cỡ 0,1,2,3,4 với offset dài 35.5, 37.5, 44, 50mm. Chiều dài chuôi 127mm, 150mm. - Nút chắn xi chất liệu UHMWPE dài 14, 17, 21, 25mm. - Súng gắn xi măng chất liệu PE - Xi măng được đóng gói 2 thành phần gồm một ống chất lỏng monomer 16.4g vô trùng và một gói bột polymer 40g bọc vô trùng 2 lớp | Bộ | 5 | 38400000 | 192000000
442 | N06.04.052 | Khớp háng bán phần chuôi dài không xi măng ngoại khoa. | Khớp háng bán phần Bipolar II- chuôi dài không xi măng. | Bộ | United Orthopedic Corporation – Đài Loan | Đài Loan | 1.1 Chỏm bán phần (số lượng: 01 cái) - Mặt ngoài CoCr, độ nhám ≤ 0.02 μm, lớp lót PE ≥ 5mm. Có vòng khóa trong. Đường kính ngoài từ 38 - 56mm (bước tăng 1mm). 1.2 Chỏm khớp (số lượng: 01 cái) - Chất liệu CoCr. Kích thước 22.2mm (0mm, +3mm, +6mm, +9mm), 28mm (-3mm, 0mm, +2,5mm, +5mm, +7.5mm, +10mm), taper 12/14. 1.3 Chuôi dài (số lượng: 01 cái) - Vật liệu Titanium, hình nêm 3 chiều và cổ trơn, phun TPS toàn thân, góc cổ thân 130º, taper 12/14, cuối chuôi vuốt nhọn. - Chuôi thẳng (7 cỡ từ 11 đến 18, dài 180mm) và chuôi cong (7 cỡ từ 11 đến 18, dài 230mm) với mỗi bên trái, phải. - Bộ khớp có chứng nhận tiêu chuẩn FDA và CE. | Bộ | 5 | 61600000 | 308000000
443 | N06.04.052 | Khớp háng bán phần có xi măng | Khớp háng lưỡng cực có xi măng (Gồm : Vỏ đầu chỏm Bipolar, Lót đầu chỏm Bipolar, Cuống khớp, Chỏm khớp, Nút ống tuỷ, Định vị trung tâm, Dụng cụ bơm xi măng, Xi măng ngoại khoa. Dẩn luu kín vết mổ ) | Bộ 9 khoản. | Biomet/Teknimed | Mỹ/Anh/Đức/Pháp | Ổ cối: Cấu tạo bởi 2 lớp: lớp ngoài làm bằng thép không gỉ High Nitrogen theo tiêu chuẩn ISO 5832-9, lớp bên trong làm bằng Polyethylene cao phân tử UHMWPE, size: 38-57mm mỗi bước tăng 1mm. Ổ cối size 38-42mm gắn với chỏm 22mm, ổ cối size 42-57mm gắn với chỏm 28mm. - Chỏm Chất liệu Cobalt-chromium-molybdenum alloy theo tiêu chuẩn ISO 5832-12, cỡ 22mm (-3.5; 0; +3.5), 28mm (-3.5; 0; +3.5) - Chuôi khớp bằng thép không gỉ đánh bóng High Nitrogen (ISO5832-9), cổ côn 12/14. Góc cổ CCD nghiêng 125 độ. Có 5 kích cỡ 1,2,3,4,5 với loại offset cổ ngắn và cổ dài, chiều dài 37.5, 39.5, 40.5, 41.5, 43.5, 44, 45.5, 46, 48, 50mm. Chiều dài chuôi 116, 125, 134, 143, 151mm. - Nút chặn chất liệu UHMWPE dài 14, 17, 21, 25mm - Súng gắn xi măng chất liệu PE - Xi măng được đóng gói 2 thành phần gồm một ống chất lỏng monomer 16.4g vô trùng và một gói bột polymer 40g bọc vô trùng 2 lớp | Bộ 9 khoản. | 20 | 35000000 | 700000000
444 | N06.04.052 | Khớp háng bán phần có xi măng chuôi dài Multipolar | Khớp háng lưỡng cực có xi măng chuôi dài (Gồm : Võ đầu chỏm Bipolar, Lót đầu chỏm Bipolar, Cuống khớp, Chỏm khớp, Nút ống tuỷ, Định vị trung tâm, Dụng cụ bơm xi măng, Xi măng ngoại khoa, Dẫn lưu kín vết mổ | Bộ 9 khoản. | Stryker | Mỹ/Pháp/Ireland | Ổ cối: Cấu tạo bởi 2 lớp: lớp ngoài làm bằng thép không gỉ High Nitrogen theo tiêu chuẩn ISO 5832-9, lớp bên trong làm bằng Polyethylene cao phân tử UHMWPE, size: 38-57mm mỗi bước tăng 1mm. Ổ cối size 38-42mm gắn với chỏm 22mm, ổ cối size 42-57mm gắn với chỏm 28mm. - Chỏm Chất liệu Cobalt-chromium-molybdenum alloy theo tiêu chuẩn ISO 5832-12, cỡ 22mm (-3.5; 0; +3.5), 28mm (-3.5; 0; +3.5) - Chuôi khớp bằng thép không gỉ đánh bóng High Nitrogen (ISO5832-9), cổ côn 12/14. Cổ không cánh dễ dàng điều chỉnh trong quá trình phẫu thuật. Góc cổ CCD nghiêng 125 độ. Chuôi dài tự định tâm chất liệu PMMA. Chuôi có 5 kích cỡ 0,1,2,3,4 với offset dài 35.5, 37.5, 44, 50mm. Chiều dài chuôi 127mm, 150mm. - Nút chắn xi chất liệu UHMWPE dài 14, 17, 21, 25mm. - Súng gắn xi măng chất liệu PE - Xi măng được đóng gói 2 thành phần gồm một ống chất lỏng monomer 16.4g vô trùng và một gói bột polymer 40g bọc vô trùng 2 lớp | Bộ 9 khoản. | 10 | 46000000 | 460000000
445 | N06.04.052 | Khớp háng bán phần có xi măng ngoại khoa chuôi dài. | Khớp háng lưỡng cực có xi măng chuôi dài Multipolar, bao gồm: Vỏ đầu chỏm Bipolar, lót đầu chỏm Bipolar, cuống khớp 12/14, chỏm khớp, nút ống tuỷ, định vị trung tâm, dụng cụ bơm xi măng, xi măng ngoại khoa. | Bộ | Zimmer/Osartis -Mỹ/Đức | Mỹ/Đức | 1. Cuống xương đùi (Stem) Góc cổ chuôi loại thường 135 độ và góc cổ chuôi loại cong 145 độ. Vật liệu : Colbalt-Chromium-Molybdenum Alloy. Cổ côn: 12/14, Chiều dài chuôi (Stem Length) : 180mm, 200mm, 230mm, 260mm. Độ di lệch cổ chuôi với chỏm +0 (Offset (+0)) : 36, 39, 42, 45, 48mm. Chiều dài cổ chuôi (Neck Length (+0)) : 26, 41mm. 2. Chỏm xương đùi (femoral head) Vật liệu : Cobalt-Chrome (Zimaloy) Alloy. Đường kính đầu (head) : 22( -2, 0, +3)mm; 28 (0, ±3.5, +7, +10.5)mm. 3. Vỏ đầu chỏm (Shell) Vật liệu : Zimaloy Cobalt-Chromium-Molybdenum Alloy. - Kích cỡ : 38 – 55 mm với mỗi bước tăng 1 mm, 57, 58 - 72 mm với mỗi bước tăng 2 mm. 4. Lớp đệm (Liner) Vật liệu : Polyetylene cao phân tử (UHMWPE). Đường kính trong : 22, 28 mm. Đường kính ngoài : từ 38-43 sử dụng chỏm 22mm, từ 44-72 sử dụng chỏm 28mm | Bộ | 15 | 58000000 | 870000000
446 | N06.04.052 | Khớp háng bán phần có xi măng ngoại khoa. | Khớp háng lưỡng cực có xi măng Multipolar, bao gồm: Vỏ đầu chỏm Bipolar, lót đầu chỏm Bipolar, cuống khớp, chỏm khớp, nút ống tuỷ, định vị trung tâm, định vị trung tâm, dụng cụ bơm xi măng, xi măng ngoại khoa. | Bộ | Zimmer/Osartis -Mỹ/Đức | Mỹ/ Đức | 1. Cuống xương đùi (Stem) Vật liệu : Stailess Steel. Kích cỡ chuôi (Stem Size) : Petite (0), 1, 2, 3, 4, 5 ( tiêu chuẩn). 2. Chỏm xương đùi (femoral head) Vật liệu : Stailess Steel. Đường kính đầu (head) : 22, 28mm. 3. Vỏ đầu chỏm (Shell) Vật liệu : Zimaloy Cobalt-Chromium-Molybdenum Alloy. Kích cỡ : 38 – 55 mm với mỗi bước tăng 1 mm, 57, 58 - 72 mm với mỗi bước tăng 2 mm. 4. Lớp đệm (Liner) Vật liệu : Polyetylene cao phân tử (UHMWPE). Đường kính trong : 22, 28 mm. Đường kính ngoài : từ 38-43 sử dụng chỏm 22mm, từ 44-72 sử dụng chỏm 28mm | Bộ | 20 | 39000000 | 780000000
447 | N06.04.052 | Khớp háng bán phần không cement chuôi nén xương công nghệ soma | Bộ khớp háng bán phần không cement chuôi nén xương | Hộp tiệt trùng | Biomet | Mỹ/Anh/Đức | - Ổ cối bán phần làm bằng Cobalt - Chrome, đường kính bao gồm các cỡ từ 36mm đến 59mm với mỗi kích cỡ tăng 1mm. Lớp lót được làm bằng Polyethylene Class A, liên kết ngang, có vòng nhẫn khóa chống trật bằng UHMWPE. Phạm vi chuyển động lên đến 100°. Cup từ 36-41mm dùng chỏm 22.25mm, cup từ 42-45mm dùng chỏm 28mm, cup từ 46-49mm dùng chỏm 32mm, cup từ 50-59mm dùng chỏm 36mm. - Chỏm chất liệu Cobalt Chrome cỡ 22.25mm (0; +3.5; +7), 28mm, 32mm (-3.5; -7; 0, +3.5; +7) - Chuôi liền chất liệu Titanium Alloy (Ti6Al4V), bề mặt phun Plasma dày 0.5mm mỗi bên để ổn định và phát triển xương lâu dài. Rãnh dọc cung cấp thêm độ ổn định quay và tối đa hóa lực tải nén. Đầu chuôi xa thon tròn để giảm đau xương đùi. Góc cổ chuôi 127 độ hoặc 135 độ. Thân chuôi có 10 sizes 1/2/3/4/5/6/7/8/9/10. Độ rộng M/L: 27-36m (mỗi bước tăng 1mm). Độ dày A/P: 12-19 (mỗi bước tăng 1mm). Chiều dài chuôi từ 125-175mm (mỗi bước tăng 5mm). Chuôi cổ thẳng nghiêng 135 độ. Độ di lệch cổ (offset): 35, 36, 37, 38, 39, 40, 41, 42, 43, 44, 45, 46, 47, 48, 49mm. Chuôi cổ xoay ra ngoài 127 độ. Độ di lệch cổ (offset): 38, 39, 40, 41, 42, 43, 44, 45, 46, 47, 48, 49, 50, 51, 52, 53mm. | Bộ | 5 | 45600000 | 228000000
448 | N06.04.052 | Khớp háng bán phần không xi măng | Bộ Khớp háng bán phần không xi măng | Hộp tiệt trùng | Biomet | Mỹ/Anh/Đức | - Ổ cối bán phần làm bằng Cobalt - Chrome, đường kính bao gồm các cỡ từ 36mm đến 59mm với mỗi kích cỡ tăng 1mm. Lớp lót được làm bằng Polyethylene Class A, liên kết ngang, có vòng nhẫn khóa chống trật bằng UHMWPE. Phạm vi chuyển động lên đến 100°. Cup từ 36-41mm dùng chỏm 22.25mm, cup từ 42-45mm dùng chỏm 28mm, cup từ 46-49mm dùng chỏm 32mm, cup từ 50-59mm dùng chỏm 36mm. - Chỏm chất liệu Cobalt Chrome cỡ 22.25mm (0; +3.5; +7), 28mm (-3.5; -7; 0, +3.5; +7) - Chuôi liền chất liệu Titanium Alloy (Ti6Al4V), bề mặt phun Plasma dày 0.5mm mỗi bên để ổn định và phát triển xương lâu dài. Rãnh dọc cung cấp thêm độ ổn định quay và tối đa hóa lực tải nén. Đầu chuôi xa thon tròn để giảm đau xương đùi. Góc cổ chuôi 127 độ hoặc 135 độ. Thân chuôi có 10 sizes 1/2/3/4/5/6/7/8/9/10. Độ rộng M/L: 27-36m (mỗi bước tăng 1mm). Độ dày A/P: 12-19 (mỗi bước tăng 1mm). Chiều dài chuôi từ 125-175mm (mỗi bước tăng 5mm). Chuôi cổ thẳng nghiêng 135 độ. Độ di lệch cổ (offset): 35, 36, 37, 38, 39, 40, 41, 42, 43, 44, 45, 46, 47, 48, 49mm. Chuôi cổ xoay ra ngoài 127 độ. Độ di lệch cổ (offset): 38, 39, 40, 41, 42, 43, 44, 45, 46, 47, 48, 49, 50, 51, 52, 53mm. | Bộ | 3 | 43200000 | 129600000
449 | N06.04.052 | Khớp háng bán phần không xi măng M/L Multipolar | Khớp háng lưỡng cực không xi măng (Gồm : Vỏ đầu chỏm Bipolar, Lót đầu chỏm Bipolar, Cuống khớp, Chỏm khớp, Dẩn luu kín vết mổ | Bộ 05 khoản. | Biomet | Mỹ/Anh/Đức | - Ổ cối bán phần làm bằng Cobalt - Chrome, đường kính bao gồm các cỡ từ 36mm đến 59mm với mỗi kích cỡ tăng 1mm. Lớp lót được làm bằng Polyethylene Class A, liên kết ngang, có vòng nhẫn khóa chống trật bằng UHMWPE. Phạm vi chuyển động lên đến 100°. Cup từ 36-41mm dùng chỏm 22.25mm, cup từ 42-45mm dùng chỏm 28mm, cup từ 46-49mm dùng chỏm 32mm, cup từ 50-59mm dùng chỏm 36mm. - Chỏm chất liệu Cobalt Chrome cỡ 22.25mm (0; +3.5; +7), 28mm, 32mm, 36mm (-3.5; -7; 0, +3.5; +7) - Chuôi cổ liền chất liệu Titanium Alloy (Ti6Al4V), phun HA cả chuôi. Rãnh dọc cung cấp thêm độ ổn định quay và tối đa hóa lực tải nén. Đầu chuôi xa thon tròn để giảm đau xương đùi. Góc cổ nghiêng 135 độ. Thân chuôi có 10 sizes 1/2/3/4/5/6/7/8/9/10. Độ rộng M/L: 27-36m (mỗi bước tăng 1mm). Độ dày A/P: 12-19 (mỗi bước tăng 1mm). Chiều dài chuôi từ 125-175mm (mỗi bước tăng 5mm). Độ di lệch cổ (offset): 35, 36, 37, 38, 39, 40, 41, 42, 43, 44, 45, 46, 47, 48, 49mm. | Bộ 05 khoản. | 10 | 48500000 | 485000000
450 | N06.04.052 | Khớp háng bán phần không xi măng chuôi dài Multipolar | Khớp háng lưỡng cực không xi măng chuôi dài (Gồm : Võ đầu chỏm Bipolar, Lót đầu chỏm Bipolar, Cuống khớp, Chỏm khớp ĐK 28 mm, Dẩn lưu kín vết mổ | Bộ 05 khoản. | Biomet | Mỹ/Anh/Đức | - Ổ cối bán phần làm bằng Cobalt - Chrome, đường kính bao gồm các cỡ từ 36mm đến 59mm với mỗi kích cỡ tăng 1mm. Lớp lót được làm bằng Polyethylene Class A, liên kết ngang, có vòng nhẫn khóa chống trật bằng UHMWPE. Phạm vi chuyển động lên đến 100°. Cup từ 36-41mm dùng chỏm 22.25mm, cup từ 42-45mm dùng chỏm 28mm, cup từ 46-49mm dùng chỏm 32mm, cup từ 50-59mm dùng chỏm 36mm. - Chỏm chất liệu Cobalt Chrome cỡ 22.25mm (0; +3.5; +7), 28mm, 32mm, 36mm (-3.5; -7; 0, +3.5; +7) - Cổ rời loại ngắn, dài thẳng hợp kim Titan hoặc hợp kim Cobalt Chrome, loại ngắn xoay vào trong/ra ngoài 8 độ hợp kim Titan. - Chuôi cổ rời chất liệu titan, bề mặt phủ nhám toàn thân, kết cấu Grit (8µm Ra) thúc đẩy xương phát triển và cấy ghép ổn định. Cạnh thân chuôi phần đầu giữa được bo tròn để giảm áp lực tải. Đầu chuôi xa thon tròn để giảm đau xương đùi. Góc cổ chuôi động có thể điều chỉnh góc nghiêng từ 127 độ, 135 độ hoặc 143 độ. Thân chuôi có 9 sizes 3/4/5/6/7/8/9/10/11. Góc cổ thẳng (135 độ) dài 176-216mm (mỗi bước tăng 5mm). Độ di lệch cổ chuôi ngắn (Offset): 31, 32, 33, 34, 35, 37, 37, 38, 39, 40mm. Chiều dài cổ chuôi ngắn (Neck length): 26, 28, 29, 31, 32, 34,35,37,38mm. Độ di lệch cổ chuôi dài (Offset): 39, 40, 41, 42, 43, 44, 45, 46, 47mm. Chiều dài cổ chuôi dài (Neck length): 37, 38, 40, 41, 43, 44, 46, 47, 49mm. Góc cổ xoay ra ngoài (127 độ) dài 176-216mm (mỗi bước tăng 5mm). Độ di lệch cổ chuôi ngắn (Offset): 34, 35, 36, 37, 38, 40, 41, 42, 43mm. Chiều dài cổ chuôi ngắn (Neck length): 27, 29, 30, 32, 33, 35, 36, 38, 39mm. Độ di lệch cổ chuôi dài (Offset): 43, 44, 45, 46, 47, 48, 49, 50, 51mm. Chiều dài cổ chuôi dài (Neck length): 38, 39, 41, 42, 44, 45, 47, 48, 50mm. Độ rộng M/L: 31, 32, 33, 34, 35, 36, 37, 39, 40mm. Độ dày 12,13,14mm. | Bộ 05 khoản. | 5 | 60000000 | 300000000
451 | N06.04.052 | Khớp háng bán phần không xi măng ngoại khoa chuôi dài. | Khớp háng lưỡng cực không xi măng chuôi dài Multipolar, bao gồm: Vỏ đầu chỏm Bipolar, lót đầu chỏm Bipolar, cuống khớp loại dài, chỏm khớp đk 28mm. | Bộ | Zimmer - Mỹ/ Thụy Sĩ | Mỹ/ Thụy Sĩ | 1. Cuống xương đùi (Stem) Vật liệu : Ti6Al7Nb Protasul-100. Góc cổ chuôi (Neck Angle) : 135 độ, Cổ côn 12/14. Kích cỡ (Stem Size) :14, 15, 16, 17, 18, 19, 20, 21, 22, 23, 24, 25mm. Độ dài: 190, 225, 265, 305 mm 2. Chỏm xương đùi (femoral head) Vật liệu : Cobalt-Chrome (Zimaloy) Alloy. Đường kính đầu (head) : 22( -2, 0, +3)mm; 28 (0, ±3.5, +7, +10.5) mm. 3. Vỏ đầu chỏm (Shell) Vật liệu : Zimaloy Cobalt-Chromium-Molybdenum Alloy. Kích cỡ : 38 – 55 mm với mỗi bước tăng 1 mm, 57, 58 - 72 mm với mỗi bước tăng 2 mm. 4. Lớp đệm (Liner) Vật liệu : Polyetylene cao phân tử (UHMWPE). Đường kính trong : 22, 28 mm. Đường kính ngoài : từ 38-43 sử dụng chỏm 22mm, từ 44-72 sử dụng chỏm 28mm | Bộ | 5 | 69000000 | 345000000
452 | N06.04.052 | Khớp háng bán phần không xi măng ngoại khoa. | Khớp háng lưỡng cực không xi măng Multipolar, bao gồm: Vỏ đầu chỏm Bipolar, lót đầu chỏm Bipolar, cuống khớp, chỏm khớp. | Bộ | Zimmer - Mỹ | Mỹ | 1. Cuống xương đùi (Stem) Vật liệu : Tivanium Ti-6Al-4V Alloy- Plasma Spray,phủ bên ngoài lớp HA/TCP. Cổ côn 12/14, Góc cổ chuôi 131 độ. Kích cỡ chuôi (Stem Size) : 4, 5, 6, 7.5, 9, 10, 11, 12.5, 13.5, 15, 16.25, 17.5, 20, 22.5 mm. Chiều dài chuôi (Stem Length) : 107, 109, 111, 114, 117, 119, 121, 124, 126, 129, 132, 134, 139, 144 mm. Độ di lệch cổ chuôi với chỏm +0 (Offset (+0)) :35, 40, 43, 44, 45, 46, 47, 48, 49, 50 mm. Chiều dài cổ chuôi với chỏm +0 (Neck Length (+0)) : 32, 37, 38, 39 mm. 2. Chỏm xương đùi (femoral head) Vật liệu : Cobalt-Chrome (Zimaloy) Alloy. Đường kính đầu (head) : 22( -2, 0, +3)mm; 28 (0, ±3.5, +7, +10.5)mm. 3. Vỏ đầu chỏm (Shell) Vật liệu : Zimaloy Cobalt-Chromium-Molybdenum Alloy. Kích cỡ : 38 – 55 mm với mỗi bước tăng 1 mm, 57, 58 - 72 mm với mỗi bước tăng 2 mm. 4. Lớp đệm (Liner) Vật liệu : Polyetylene cao phân tử (UHMWPE). Đường kính trong : 22, 28 mm. Đường kính ngoài : từ 38-43 sử dụng chỏm 22mm, từ 44-72 sử dụng chỏm 28mm | Bộ | 10 | 54000000 | 540000000
453 | N06.04.052 | Khớp háng bán phần không xi măng ngoại khoa. | Khớp háng bán phần Bipolar II- chuôi không xi măng UTF-reduced. | Bộ | United Orthopedic Corporation – Đài Loan | Đài Loan | 1.1 Chỏm bán phần Bipolar (số lượng: 01 cái) - Mặt ngoài Cobalt Chrome, độ nhám ≤ 0.02 μm, lớp lót PE ≥ 5mm. Có vòng khóa trong. Đường kính ngoài từ 38 - 56mm (bước tăng 1mm), đường kính trong 22.2 và 28mm. 1.2 Chỏm khớp (số lượng: 01 cái) - Chất liệu Cobalt Chrome. Kích thước 22.2mm (0mm, +3mm, +6mm, +9mm), 28mm (-3mm, 0mm, +2,5mm, +5mm, +7.5mm, +10mm), taper 12/14. 1.3 Chuôi xương đùi không xi măng (số lượng: 01 cái) - Cố định đầu gần, dạng nêm 2 chiều có rãnh và cổ trơn, chất liệu Titanium, phun TiPlasma 0.5mm. Góc cổ thân 130º, taper 12/14. - 16 cỡ từ #00, #0… đến #14 tương ứng với độ rộng bề ngang: 22.8mm, 23.6mm, 25mm, 26.5mm, 27.5mm, 28.5mm, 29.5mm, 30.5mm, 31.5mm, 32.5mm, 34mm, 35.5mm, 37.5mm, 39.5mm, 41.5mm, 43.5mm. - Tùy chọn: Offset thường có 16 cỡ (từ 00 - 14) dài từ 114-161mm; Offset dài: có 15 cỡ (từ 0-14) dài từ 120-161mm. - Bộ khớp có chứng nhận tiêu chuẩn FDA và CE. | Bộ | 10 | 42400000 | 424000000
454 | N06.04.053 | Bộ Khớp gối chống trượt, lớp đệm Polyethylene cao phân tử | Bộ Khớp gối chống trượt, lớp đệm Polyethylene cao phân tử | Hộp tiệt trùng | Biomet/Teknimed | Mỹ/Anh/Đức/Pháp | - Lồi cầu: diện tích tiếp xúc lớn nhất trong các chuyển động lồi cầu chất liệu Cobalt Chrome, thiết kế kiểu chữ J, bề mặt trong nhám phủ dạng sợi/hạt xốp để tăng độ kết dính của xi măng và xương và lớp lót chất liệu Polyethylene cao phân tử. Chiều dài 59, 61, 64, 66, 70, 73, 77, 80mm, chiều rộng 51,54, 57, 60, 64, 68, 72, 76mm. Dày 9mm. - Mâm chày: Chất liệu Cobalt Chrome/ Titanium Alloy, bề mặt nhám tạo độ kết dính với xi măng và xương, có 8 size chuẩn và 3 size cộng, có khóa trong khớp cố định lót đệm nghiêng 8° theo hướng rạch vết mổ (hướng trước-giữa) để giảm tải chèn trong khi duy trì lực phân phối. Chiều dài mâm chày 54, 58, 62, 66, 70, 74, 78, 82, 86mm. Chiều rộng mâm chày 40, 43, 46, 49, 52, 55, 58, 61, 64mm. Chiều dài chuôi 31, 34, 38, 41mm. - Lót đệm mâm chày: chất liệu Polyethylene cao phân tử, đảm bảo chuyển động xoay sâu lồi cầu 1 góc 15 độ. Giảm tải mô mềm PCL theo hương kéo PCL. Có 8 size chuẩn và 3 size cộng, độ dày 10, 12, 14, 17mm. Chiều cao môi sau: 9, 10, 11mm - Xi măng được đóng gói 2 thành phần gồm một ống chất lỏng monomer 16.4g vô trùng và một gói bột polymer 40g bọc vô trùng 2 lớp | Bộ | 2 | 56000000 | 112000000
455 | N06.04.053 | Khớp gối (Gồm : Lồi cầu chày, mâm chày , Xương bánh chè , Xi măng ngoại khoa, Dẫn lưu kín vết mổ ) | Khớp gối (Gồm : Lồi cầu chày, mâm chày , Xương bánh chè , Xi măng ngoại khoa, Dẫn lưu kín vết mổ ) | Bộ 5 khoản | Biomet/Teknimed | Mỹ/Anh/Đức/Pháp | - Khớp gối toàn phần bảo tồn dây chằng chéo Evolution Medial-Pivot CR, khả năng gấp tối đa 152 độ. - Lồi cầu: diện tích tiếp xúc lớn nhất trong các chuyển động lồi cầu chất liệu Cobalt Chrome, thiết kế kiểu chữ J, bề mặt trong nhám phủ dạng sợi/hạt xốp để tăng độ kết dính của xi măng và xương và lớp lót chất liệu Polyethylene cao phân tử. Độ di chuyển lồi cầu từ -45 độ đến 100 độ. Môi trước được nâng lên, môi sau hạ dốc 3 độ nhằm hỗ trợ tốt cho đường gấp duỗi và tạo độ ổn định phía trước. Lồi cầu lăn trên lớp đệm như gối tự nhiên (ball in socket). Có 8 size trái phải với độ dày khác nhau. Chiều dài 59, 61, 64, 66, 70, 73, 77, 80mm, chiều rộng 51,54, 57, 60, 64, 68, 72, 76mm. Dày 9mm. - Mâm chày: Chất liệu Cobalt Chrome/ Titanium Alloy, bề mặt nhám tạo độ kết dính với xi măng và xương, có 8 size chuẩn và 3 size cộng, có khóa trong khớp cố định lót đệm nghiêng 8° theo hướng rạch vết mổ (hướng trước-giữa) để giảm tải chèn trong khi duy trì lực phân phối. Chiều dài mâm chày 54, 58, 62, 66, 70, 74, 78, 82, 86mm. Chiều rộng mâm chày 40, 43, 46, 49, 52, 55, 58, 61, 64mm. Chiều dài chuôi 31, 34, 38, 41mm. - Lót đệm mâm chày: chất liệu Polyethylene cao phân tử, đảm bảo chuyển động xoay sâu lồi cầu 1 góc 15 độ. Giảm tải mô mềm PCL theo hương kéo PCL. Có 8 size chuẩn và 3 size cộng, độ dày 10, 12, 14, 17mm. Chiều cao môi sau: 9, 10, 11mm - Xi măng được đóng gói 2 thành phần gồm một ống chất lỏng monomer 16.4g vô trùng và một gói bột polymer 40g bọc vô trùng 2 lớp | Bộ 5 khoản | 2 | 57000000 | 114000000
456 | N06.04.053 | Khớp gối toàn phần có xi măng ngoại khoa | Khớp gối toàn phần (Gồm : Lồi cầu xương đùi, Đệm mâm chày , Mâm chày , Xương bánh chè, Xi măng ngoại khoa, Dẫn lưu kín vết mổ ) | Bộ 06 khoản. | Biomet/Teknimed | Mỹ/Anh/Đức/Pháp | - Khớp gối toàn phần Evolution Medial-Pivot PS, khả năng gấp tối đa 162 độ. - Lồi cầu: Diện tích tiếp xúc lớn nhất trong các chuyển động lồi cầu chất liệu Cobalt Chrome, thiết kế kiểu chữ J, bề mặt trong nhám phủ dạng sợi/hạt xốp để tăng độ kết dính của xi măng và xương và lớp lót chất liệu Polyethylene cao phân tử. Độ di chuyển lồi cầu từ -45 độ đến 100 độ. Lồi cầu lăn trên lớp đệm như gối tự nhiên (ball in socket concept), đảm bảo chuyển động xoay sâu 1 góc 15 độ . Có 8 size trái phải với độ dày khác nhau. Chiều dài 59, 61, 64, 66, 70, 73, 77, 80mm, chiều rộng 51,54, 57, 60, 64, 68, 72, 76mm. Dày 9mm. - Mâm chày: Chất liệu Cobalt Chrome/ Titanium Alloy, có 8 size chuẩn và 3 size cộng, có khóa trong khớp cố định lót đệm nghiêng 8° theo hướng rạch vết mổ (hướng trước-giữa) để giảm tải chèn trong khi duy trì lực phân phối. Chiều dài mâm chày 54, 58, 62, 66, 70, 74, 78, 82, 86mm. Chiều rộng mâm chày 40, 43, 46, 49, 52, 55, 58, 61, 64mm. Chiều dài chuôi 31, 34, 38, 41mm. - Lót đệm mâm chày: chất liệu Polyethylene cao phân tử, , đảm bảo chuyển động xoay sâu lồi cầu 1 góc 15 độ, có 8 size chuẩn và 3 size cộng, độ dày 10, 12, 14, 17mm. Chiều cao môi sau: 9, 10, 11mm và môi trước: 19, 20, 21, 22, 23, 24mm. Chiều dài CAM 14, 16, 19mm. Cơ chế CAM sau hỗ trợ gấp khoảng 80 độ của lồi cầu. CAM trước cho phép duỗi 10 độ của lồi cầu. - Xi măng được đóng gói 2 thành phần gồm một ống chất lỏng monomer 16.4g vô trùng và một gói bột polymer 40g bọc vô trùng 2 lớp | Bộ 06 khoản. | 1 | 53002000 | 53002000
457 | N06.04.053 | Khớp gối toàn phần có xi măng ngoại khoa | Khớp gối, bao gồm: Lồi cầu xương đùi, đệm mâm chày, mâm chày, xương bánh chè, xi măng ngoại khoa. | Bộ | Zimmer/Osartis -Mỹ/Ireland/Đức | Mỹ/Ireland/Đức | "1. Thành phần xương đùi (Fomoral Component): với khả năng tăng gấp duỗi tối đa 1550 - 4 cỡ lồi cầu đùi phải : CR-M, DR-M, ER-M, FR-M và - 4 cỡ lồi cầu đùi trái : CL-M, DL-M, EL-M, FL-M. 2. Mâm chày (Tibial Tray): - Có 6 kích cỡ (size) : 1,2,3, 4, 5,6. 3. Đĩa đệm mâm chày (Articular Surfaces) - Có 5 độ dày : 10 mm, 12 mm, 14 mm, 17 mm, 20 mm. Tiêu chuẩn: ISO 13485, CE" | Bộ | 2 | 65500000 | 131000000
458 | N06.04.053 | Khớp gối toàn phần có xi măng ngoại khoa | Khớp gối toàn phần, bao gồm: Lồi cầu xương đùi, đệm mâm chày, mâm chày, xương bánh chè, xi măng ngoại khoa. | Bộ | Zimmer/Osartis -Mỹ/Ireland/Đức | Mỹ/Ireland/Đức | "1. Thành phần xương đùi (Fomoral Component): với khả năng tăng gấp duỗi tối đa 1550 - 5 cỡ lồi cầu đùi phải :BR, CR, DR, ER, FR và - 5 cỡ lồi cầu đùi trái : BL, CL, DL, EL, FL. 2. Mâm chày (Tibial Tray): Có 6 kích cỡ (size) : 1,2,3, 4, 5,6. 3. Đĩa đệm mâm chày (Articular Surfaces) - Có 5 độ dày : 10 mm, 12 mm, 14 mm, 17 mm, 20 mm. Đóng gói: 1 cái/1 gói. Tiêu chuẩn: ISO 13485, CE" | Bộ | 2 | 59000000 | 118000000
459 | N06.04.053 | Khớp gối toàn phần có xi măng ngoại khoa | Khớp gối toàn phần có xi măng XUC-VitaminE,Bảo tồn xương tối đa | Bộ | United Orthopedic Corporation – Đài Loan- Pháp | Đài Loan/ Pháp | 1.1 Lồi cầu đùi (số lượng: 01 cái) - Vật liệu CoCr, cạnh dày 9mm, mặt trước nghiêng 5 độ, gập gối tối đa ≥155 độ, xoay trong/ngoài ≥12.5 độ. Rãnh liên lồi cầu 18mm cho mọi cỡ. Có 13 cỡ mỗi bên trái và phải (bước nhảy 2mm), độ rộng trong ngoài từ 56-80mm; độ rộng trước sau từ 52-76mm. 1.2 Lớp lót (số lượng: 01 cái) - Vật liệu PE có vitamin E, dốc sau 5°, cạnh trước cao 12.5mm. Độ dày 9/11/13/15/18mm. 1.3 Mâm chày (số lượng: 01 cái) - Vật liệu Titanium; không có lỗ; có thể gắn thêm miếng ghép bù xương hoặc chuôi nối dài. Mặt dưới có vân nhám, độ dầy 3mm, chân mâm chày dài 33mm-42mm. Các cỡ từ 0-7, độ rộng trong/ngoài: 60mm-84mm và độ rộng trước/sau: 39.5mm-58.5mm. 1.4 Bánh chè (số lượng: 01 cái) Vật liệu PE liên kết chéo. Dạng vòm với 3 chân cố định và rãnh chứa xi măng. Các cỡ đường kính 26mm, 29mm, 32mm, 35mm, 38mm, 41mm, 44mm ứng với độ dày 7mm, 8mm, 8.5mm, 9mm, 9.5mm, 10mm, 10.5mm. 1.5 Xi măng xương (số lượng: 01 túi) - Bộ khớp có chứng nhận tiêu chuẩn FDA và CE | Bộ | 3 | 61440000 | 184320000
460 | N06.04.053 | Khớp gối toàn phần có xi Triathlon | Khớp gối toàn phần có xi | Hộp tiệt trùng | Biomet/Teknimed | Mỹ/Anh/Đức/Pháp | - Khớp gối toàn phần bảo tồn xương Evolution Medial-Pivot CS, khả năng gấp tối đa 143 độ. - Lồi cầu: diện tích tiếp xúc lớn nhất trong các chuyển động lồi cầu chất liệu Cobalt Chrome, thiết kế kiểu chữ J, bề mặt trong nhám phủ dạng sợi/hạt xốp để tăng độ kết dính của xi măng và xương và lớp lót chất liệu Polyethylene cao phân tử. Độ di chuyển lồi cầu từ -45 độ đến 100 độ. Môi trước được nâng lên, môi sau hạ dốc 3 độ nhằm hỗ trợ tốt cho đường gấp duỗi và tạo độ ổn định phía trước. Lồi cầu lăn trên lớp đệm như gối tự nhiên (ball in socket). Có 8 size trái phải với độ dày khác nhau. Chiều dài 59, 61, 64, 66, 70, 73, 77, 80mm, chiều rộng 51,54, 57, 60, 64, 68, 72, 76mm. Dày 9mm. - Mâm chày: Chất liệu Cobalt Chrome/ Titanium Alloy, bề mặt nhám tạo độ kết dính với xi măng và xương, có 8 size chuẩn và 3 size cộng, có khóa trong khớp cố định lót đệm nghiêng 8° theo hướng rạch vết mổ (hướng trước-giữa) để giảm tải chèn trong khi duy trì lực phân phối. Chiều dài mâm chày 54, 58, 62, 66, 70, 74, 78, 82, 86mm. Chiều rộng mâm chày 40, 43, 46, 49, 52, 55, 58, 61, 64mm. Chiều dài chuôi 31, 34, 38, 41mm. - Lót đệm mâm chày: chất liệu Polyethylene cao phân tử, đảm bảo chuyển động xoay sâu lồi cầu 1 góc 15 độ. Có khả năng hoán đổi tăng 1 size với tùy chọn lót size cộng. Khả năng hoán đổi giảm một size với lót size chuẩn. Có 8 size chuẩn và 7 size cộng, độ dày 10, 12, 14, 17mm. Chiều cao môi sau: 11mm, 12mm - Xi măng được đóng gói 2 thành phần gồm một ống chất lỏng monomer 16.4g vô trùng và một gói bột polymer 40g bọc vô trùng 2 lớp | Bộ | 2 | 59000000 | 118000000
461 | N06.04.054 | Khớp vai nhân tạo | Khớp vai nhân tạo | Bộ | Zimmer/Osartis -Mỹ/Đức | Mỹ/Đức | 1. Chuôi cánh tay (Humeral Stem) Vật liệu : hợp kim Zimaloy Co-Cr-Mo (Zimaloy Co-Cr-Mo Alloy). Đủ các các loại với đường kính x chiều dài = 7 x 60, 7 x 130, 8 x 130, 8 x 170, 9 x 130, 10 x 130, 10 x 170, 11 x 130, 12 x 130, 12 x 170, 13 x 130, 14 x 130, 14 x 170, 15 x 130, 17 x 130, 16 x 130,18 x 130. 2. Đầu cánh tay (Humeral Head) Đường kính : 40, 46, 52, mm. 3. Ổ chảo (Glenoid) 2 loại : Peg hoặc Keel. Đường kính ngoài : 40, 46, 52 mm. | Bộ | 1 | 54000000 | 54000000
462 | N06.04.054 | Khớp vai nhân tạo | Khớp vai nhân tạo (Gồm : 1. Chuôi cánh tay (Humeral Stem), 2. Đầu cánh tay (Humeral Head), 3. Ổ chảo (Glenoid) ) | Bộ 3 khoản | Arthrex | Mỹ/Đức | 1. Chuôi cánh tay (Humeral Stem) :- Vật liệu : hợp kim CoCr.- Đủ các các loại với đường kính x chiều dài = 7 x 60, 7 x 130, 8 x 130, 8 x 170, 9 x 130, 10 x 130, 10 x 170, 11 x 130, 12 x 130, 12 x 170, 13 x 130, 14 x 130, 14 x 170, 15 x 130, 17 x 130, 16 x 130,18 x 130. 2. Đầu cánh tay (Humeral Head) :- Đường kính : 40, 46, 52, mm. 3. Ổ chảo (Glenoid):- Đường kính ngoài : 40, 46, 52 mm.2 loại : Peg hoặc Keel.1. Cuống xương đùi (Stem) : Vật liệu : Cobalt Chrome. | Bộ 3 khoản | 1 | 40000000 | 40000000
463 | N06.04.070.2 | Sản phẩm sinh học thay thế xương |  | 1 cái/gói | Biocomposites | Anh | Cấu tạo: từ canxi Phosphate và hydro Sulphate siêu tinh khiết.Đóng gói 2,5cc/1 gói, bơm trực tiếp dùng để ghép xương | Gói | 5 | 8000000 | 40000000
464 | N06.04.090 | Xương ghép nhân tạo | Xương ghép nhân tạo | Cái/ gói | Biomcomposites Community Tissue | Anh/Mỹ | Thành phần 100% Hydroxypatite, khả năng liên kết và tái tạo xương cao.* Dung tích 2cc. | Cái/ gói | 1 | 7170000 | 7170000
465 | N06.04.090 | Xương ghép nhân tạo | Xương ghép nhân tạo | Cái/ gói | Biocomposites | Anh | Thành phần hoá học: 15% Hydroxyapatite và 85% beta-Tricalcium Phosphal hoặc tương đwong. * Cấu trúc vật lý: Cấu tạo xốp khổng lồ 3 chiều đồng nhất. * Kích thước hạt: 0.5mm – 1.6mm. ( tốt hơn) * Độ xốp của hạt: 80%. * Dung tích 10cc. | Cái/ gói | 1 | 7600000 | 7600000
466 | N06.05.020 | Miếng lưới dùng trong thoái vị bẹn | Premilene mesh 10x15 Cm | Miếng/túi | B.Braun | Tây Ban Nha | Chất liệu Polypropylene khối lượng khoảng 60g/m2;độ dày khoảng 0,53mm, kích thước lỗ : khoảng 1,5mm. Kích thước 10x15cm | Miếng | 83 | 1496000 | 124168000
467 | N06.05.020 | Miếng lưới dùng trong thoái vị bẹn | Premilene mesh 5x10Cm | Miếng/túi | B.Braun | Tây Ban Nha | Chất liệu Polypropylene khối lượng khoảng 60g/m2;độ dày khoảng 0,53mm, kích thước lỗ : khoảng 1,5mm. Kích thước 5x10cm | Miếng | 157 | 738185 | 115895045
468 | N06.05.030 | Miếng vá khuyết sọ titan 100x100mm (Lưới sọ não) |  | 1 cái/túi/hộp | O&M Medical | Đức | Được thiết kế 3D với bố trí kết cấu lỗ 6 lỗ nẹp hình hoa, có độ dày 0.6mm, với các kích cỡ được tối ưu hóa trong phẫu thuật, thuận lợi khi cắt, uốn và tạo hình. Sản phẩm dùng vít 2.0mm, miếng vá (lưới) được phủ một lớp TiNbN đặc biệt màu vàng không làm mất màu khi hấp sấy, uốn... các sản phẩm đồng bộ với vít cùng hãng. Xuất xứ: Các nước G7 Tiêu chuẩn chất lượng: ISO-13485, EC hoặc tương đương | Cái | 2 | 11500000 | 23000000
469 | N06.05.030 | Miếng vá khuyết sọ titan 150x150mm (Lưới sọ não) |  | 1 cái/túi/hộp | O&M Medical | Đức | Được thiết kế 3D với bố trí kết cấu lỗ nẹp 6 lỗ hình hoa, có độ dày 0.6mm với các kích cỡ được tối ưu hóa trong phẫu thuật, thuận lợi khi cắt, uốn vào tạo hình. Sản phẩm dùng vít 2.0mm, miếng vá (lưới) được phủ một lớp TiNbN đặc biệt màu vàng không làm mất màu khi hấp sấy, uốn... các sản phẩm đồng bộ với vít cùng hãng. Xuất xứ: Các nước G7 Tiêu chuẩn chất lượng: ISO-13485, EC hoặc tương đương | Cái | 5 | 15000000 | 75000000
470 | N06.05.030 | Miếng vá khuyết sọ titan 200x200mm (Lưới sọ não) |  | 1 cái/túi/hộp | O&M Medical | Đức | Được thiết kế 3D với bố trí kết cấu lỗ 6 lỗ nẹp hình hoa, có độ dày 0.6mm với các kích cỡ được tối ưu hóa trong phẫu thuật, thuận lợi khi cắt, uốn vào tạo hình. Sản phẩm dùng vít 2.0mm, miếng vá (lưới) được phủ một lớp TiNbN đặc biệt màu vàng không làm mất màu khi hấp sấy, uốn... các sản phẩm đồng bộ với vít cùng hãng. Xuất xứ: Các nước G7 Tiêu chuẩn chất lượng: ISO-13485, EC hoặc tương đương | Cái | 3 | 20000000 | 60000000
471 | N06.05.030 | Miếng vá khuyết sọ titan 50x50mm (Lưới sọ não) |  | 1 cái/túi/hộp | O&M Medical | Đức | Được thiết kế 3D với bố trí kết cấu lỗ nẹp 6 lỗ hình hoa, có độ dày 0.6mm với các kích cỡ được tối ưu hóa trong phẫu thuật, thuận lợi khi cắt, uốn và tạo hình. Sản phẩm dùng vít 2.0mm, miếng vá (lưới) được phủ một lớp TiNbN đặc biệt màu vàng không làm mất màu khi hấp sấy, uốn... các sản phẩm đồng bộ với vít cùng hãng. Xuất xứ: Các nước G7 Tiêu chuẩn chất lượng: ISO-13485, EC hoặc tương đương | Cái | 5 | 7500000 | 37500000
472 | N07.01.080 | Bộ đo huyết áp động mạch xâm lấn 1 đường | Bộ đo huyết áp động mạch xâm lấn 1 đường Artline các loại | Bộ | Biometrix | Israel | TCCS | Bộ | 24 | 314790 | 7554960
473 | N07.01.100 | Bộ dụng cụ hút huyết khối động mạch vành |  | 1 bộ/hộp | Medtronic | Mỹ, Mexico | Lòng hút lớn: 0.044” ở đầu gần. Đường ống kéo dài với khóa van. Công nghệ Full - Wall. Lớp phủ ái nước Lubricious hydrophilic dài 38cm ở đoạn đầu. Marker cản quang tại các vị trí 90cm, 100cm và phần đầu ống. Đạt tiêu chuẩn chất lượng ISO, FDA, CE hoặc tương đương | Bộ | 12 | 8800000 | 105600000
474 | N07.01.110 | Bộ dụng cụ mở đường vào động mạch đùi: (Cỡ 4F, 5F, 6F, 7F, 8F) |  | 5 bộ/hộp | Terumo | Việt Nam | Cấu tạo: Bao gồm các thành phần sau :. Kim catheter chọc mạch cỡ 18G x 2" . Mini plastic guide wire nhỏ cỡ 0.035" x 45cm. Bơm tiêm 2.5ml. Introducer Sheath . Delator Đặc điểm, Hình dạng : Sheath ôm khít Delator, mỏng để luồn qua da và thành mạch dễ dàng không gợn, không rít.. Guide wire dài 0.035"dài 45cm để dẫn đường cho Delator và- Sheath. Van cầm máu hình chữ thập kiểu " Cross-Cut" chống rỉ máu và cho phép các dụng cụ khác như catheter, dây dẫn qua dễ dàng.Kích thước: Cỡ 4F, 5F dài 7cm ,10cm;Vật liệu : Sheath làm bằng ETFE Tiêu chẩn kỹ thuật : ISO, EC hoặc tương đương | Bộ | 150 | 512400 | 76860000
475 | N07.01.110 | Bộ dụng cụ mở đường vào động mạch quay: (Cỡ 5F, 6F) đi kèm dây dẫn ái nước |  | 5 bộ/hộp | Terumo | Nhật Bản | Cấu tạo: Bao gồm các thành phần sau :. Kim catheter chọc mạch cỡ 20G x 2".. Guide wire plastic cỡ 0.025" x 45cm. Bơm tiêm 2.5ml. Introducer Sheath. Delator. Dao rạch daĐặc điểm, Hình dạng : Sheath có lớp ái nước M Coating giúp Sheath đi qua da và thành mạch dễ dàng, lớp ái nước ngăn ngừa hiện tượng co mạch. Sheath ôm khít Delator, mỏng để luồn qua da và thành mạch dễ dàng không gợn, không rít.. Guide wire plastic dài 0.025" dài 45cm để dẫn đường cho Delator và- SheathKích thước: Cỡ 5F, 6F dài 10cmVật liệu : Sheath được phủ lớp ái nước M CoatingTiêu chuẩn kỹ thuật : ISO, EC hoặc tương đương | Bộ | 700 | 704970 | 493479000
476 | N07.01.110 | Dụng cụ mở đường vào động mạch, tĩnh mạch đùi các cỡ có điểm đánh dấu chắn xạ |  | 1 bộ/hộp hoặc 5 bộ/hộp | Medtronic | Mỹ, Mexico | Có các cỡ từ 4-14 Fr, có khóa cố định twrist lock. Đầu thon dài, vùng chuyển tiếp giữa dilator và sheath trơn nhẵn giúp giảm thiểu khả năng tổn thương thành mạch. Có các điểm đánh dấu chắn xạ ở các cỡ 4-9 Fr giúp đưa được các dụng cụ vào chính xác, có van phủ silicon làm tăng độ trơn, ngăn máu không bị trào ngược, chiều dài 7cm, 11cm và 25 cm. | Bộ | 30 | 650000 | 19500000
477 | N07.01.110.1 | Kim chọc động mạch quay, động mạch đùi các cỡ |  | 01 cái/hộp | Terumo | Terumo -Châu Á | Kim chọc mạch quay, đùi - Đạt tiêu chuẩn chất lượng ISO, CE - Vật liệu làm bằng thép không gỉ. - Kích thước: 18G, 20G, 22G - Có đủ kích thước khác nhau - Hạn dùng 3 năm. | Cái | 700 | 21000 | 14700000
478 | N07.01.170 | Bộ đo huyết động xâm lấn 1 đường động mạch (phụ thuộc vào cáp nối với hệ thống đo áp lực) |  | 1 bộ/hộp | Bbraun | Mỹ | TCCS | Bộ | 50 | 710000 | 35500000
479 | N07.01.200 | Đầu thắt tĩnh mạch thực quản |  | 01 hộp//hộp | Marflow | Đức | Thắt 6 vòng trên một thao tác được thiết kế một dây khi bắn vòng thun an toàn dể sữ dụng. Kích thước: 8.0 - 11.2mm | 01 hộp//hộp | 90 | 1194000 | 107460000
480 | N07.01.230 | Bộ bơm bóng áp lực cao gồm cả Y-adaptor loại bấm |  | 1 bộ/hộp | Medtronic | Mỹ, Mexico | Chế độ Quick Trigger giải phóng áp lực nhanh. Áp lực hoạt động ≤20 - ≥30atm. Thiết kế điều khiển Grip Torque Knob. Van cầm máu đi kèm, đường kính trong 0,11", chịu được áp lực ≥300psi. Mặt đồng hồ phát quang, dung tích 20ml. | Bộ | 250 | 1800000 | 450000000
481 | N07.01.230 | Bơm áp lực cao/ Bơm áp lực cao Revas/ Saver |  | Cái | USM Healthcare | Việt Nam | Bộ bơm bóng áp lực cao: Bao gồm bơm áp lực cao có kết nối luer xoay và bộ nối Y adaptor pushing click có nối sẵn dây áp lực cao kèm stopcock 3 ngã, dụng cụ xoay dây dẫn (guidewire torque), kim luồn dây dẫn (guidewire introducer), dùng để bơm phồng lên hoặc xẹp xuống cho quá trình bơm bóng hoặc đặt stent. Áp lực chịu được tối đa đến 30 atm, thể tích 20 ml Đồng hồ bơm áp lực có nền màu xanh lá, chữ đen rõ nét, dễ dàng quan sát, đồng thời phát quang trong điều kiện ánh sáng thấp. Vật liệu làm bằng Polycarbonate trong suốt, thiết kế mặt trên của thân bơm phẳng, giúp dễ dàng quan sát dòng chảy, phát hiện và loại bỏ bọt khí. Vị trí tay cầm trên thân bơm có thiết kế Ergonomic (bo tròn xung quanh và 2 cạnh bên) nên dễ dàng thao tác và nắm giử, tay xoay bơm dạng xoay ôm vừa trọn lòng bàn tay với thiết kế hình trụ đồng trục với thân bơm, khóa kiểu xoay 2 nấc lock/unlock, điều chỉnh thay đổi áp suất lên đều, chính xác, êm ái, dễ dàng. Áp suất về 0 tức thời khi chuyển khóa về vị trí unlock Sản phẩm sản xuất tại Việt Nam | Cái | 150 | 1500000 | 225000000
482 | N07.01.240 | Bóng nong áp lực cao với công nghệ Z-tip (HIST tip), tiết diện thâm nhập 0.0336 inch độ giản nở kiểm soát 0.6% / mỗi atm | Bóng nong mạch vành áp lực cao Sapphire II NC (Tất cả các cỡ) | Cái/ Hộp | OrbusNeich (Hà Lan) | Hà Lan | Công nghệ Z-Tip (HIST tip) với đầu tip bám sát, uốn theo dây dẫn. Nếp gấp công nghệ TiFo giảm tiết diện thâm nhập (0.0336 inch). Thiết kế bóng nhỏ gọn. Độ giãn nở kiểm soát (0.6% trên mỗi atm). RBP lên đến 22 atm, thích hợp cho san thương bị can xi hóa và áp sát stent vào thành mạch. Đường kính bóng: 1.75 – 5 mm. Chiều dài bóng: 8 – 18 mm. (Chi tiết các cỡ) | Cái | 180 | 8200000 | 1476000000
483 | N07.01.240 | Bóng nong áp lực thường với công nghệ Z-tip (Zero tip) và lớp phủ kép Hydro-X, Invio với cấu tạo ống P-Tech | Bóng nong mạch vành Sapphire II PRO (Tất cả các cỡ) | Cái/ Hộp | OrbusNeich (Hà Lan) | Hà Lan | Ống XD thiết kế cân bằng, tăng lực đẩy. Công nghệ Z-tip (Zero tip) với đầu tip thuôn nhỏ, cân bằng tốt (chiều dài thay đổi theo đường kính bóng). Lớp phủ kép Hydro-X ngoài ống và Invio trong ống. Cấu tạo P-Tech giúp tăng lực đẩy và chống xoắn. Tiết diện thâm nhập nhỏ: 0.0186 - 0.0306 inch Đường kính bóng: 1 – 4 mm. Chiều dài bóng: 5 – 30 mm. Chiều dài khả dụng của ống thông: 140, 150 cm. Áp lực bơm bóng tối đa: 14 - 16 atm. (Chi tiết các cỡ) | Cái | 180 | 8200000 | 1476000000
484 | N07.01.240 | Bóng nong động mạch vành dùng nong sau khi đặt stent thân Catheter chất liệu Slope, vạch đánh dấu platinum iridium, thân Catheter công nghệ "kép Bi-segment" |  | 1 cái/hộp | Terumo | Nhật Bản | Cấu tạo, Đặc điểm, Hình dạng: Đầu dẫn bóng nhỏ chỉ 0.43mm có lớp ái nước Hydrophilic Coating . Bóng áp lực cao :Thân bóng đoạn xa 2.5 hoặc 2.6F. Đoạn gần là 1.9Fr cho phép đưa lọt 2 bóng qua lòng catheter trợ giúp can thiệp cỡ 6F . Có cấu trúc kiểu 3-wrap -Bóng có cấu trúc 3 lớp, lớp giữa là polyamide và hai lớp trong, ngoài là elastomer. Bóng được phủ lớp ái nước trên thân catheter dễ dàng đi qua tổn thương, có phần bóng phủ silicone để tránh bóng trượt khỏi tổn thương. Vai bóng ngắn chỉ 3.0mm giúp nong chính xác tại vị trí tổn thương. . Có 2 điểm đánh dấu cản quang để định vị quả bóng. Kích thước: cỡ 2.5, 2.75 ; 3.0;3.5;4.0; 4.5 dài 6, 10, 15, 20mm Tiêu chẩn kỹ thuật: ISO, EC | Cái | 100 | 8600000 | 860000000
485 | N07.01.240 | Bóng nong động mạch vành áp lực cao các cỡ dành cho tổn thương thông thường |  | 1 cái/hộp | Medtronic | Mexcio, Ireland | Chịu được áp lực cao >20 atm. Lớp phủ: Dura-Trac chọn lọc. Chất liệu LIGHT. Marker chất liệu Platinum iridium 2.00- 5.00mm. Công nghệ lái hướng PowerTrac Technology. Chiều dài Catheter: 142 cm. Kích thước: 2.0, 2.25 chiều dài 6, 8,12,15,20mm. Kích thước: 2.5, 2.75, 3.0, 3.25,2.5,3.75, 4.0 chiều dài từ 6, 8,12,15,20, 27mm. Kích thước: 4.5 chiều dài 8,12, 15, 20mm. Kích thước: 5.0 chiều dài 8,12,15mm. Bóng 2.0- 3.75mm: 3 lớp gấp. Bóng 4.0-5.0mm: 5 lớp gấp | Cái | 100 | 7800000 | 780000000
486 | N07.01.240 | Bóng nong động mạch vành áp lực thường | Mistral | Cái | Hexacath | Pháp | * Mistral SC - Bóng nong động mạch vành áp lực thường : Chiều dài thân hữu dụng của bóng 140cm.; Thân bóng đoạn gần có đường kính trục 2.01F ( 0,67mm); Thân bóng đoạn xa có các đường kính như sau: 2.4F (0.8mm) cho bóng có đường kính 1.25 đến 3.0x20mm - 2,64F(0,88mm) cho bóng có đường kính 3.0x30 đến 3.5 mm - 2,76F (0,92mm) cho bóng có đường kính 4.0mm; Đường kính ống dẫn bóng đoạn nhỏ nhất 5F (0,058''); Đường kính dây dẫn bóng lớn nhất 0,014'' ( 0,356mm); Có 2 marker làm bằng hợp chất cản quang Platinum - Iridium 0,75mm đánh dấu cho bóng có đương kính từ 2.0 đến 4.0 mm và có 1 marker cản quang đánh dấu cho bóng có đường kính từ 1,25mm đến 1,5mm; Tính an toàn: bóng được sản xuất với chất liệu tiên tiến nhất đảm bảo mức độ an toàn với áp lực tối đa RBP = 17 ATM; Kích thước bóng rất đa dạng: Đủ các kích cỡ từ 1,25; 1.50; 2.00; 2.25; 2.50; 2.75; 3.00; 3.50; 4.00 mm. Chiều dài từ 10, 15, 20 và 30 mm. * Mistral NC - Bóng nong động mạch vành áp lực cao : Chiều dài thân hữu dụng của bóng 140cm; Thân bóng đoạn gần có đường kính trục 2.01F ( 0,67mm); Thân bóng đoạn xa có các đường kính như sau: 2.52F (0.84mm) cho bóng có đường kính 2.0 đến 3.0mm - 2,64F(0,88mm) cho bóng có đường kính 3.25 đến 4.0 mm; Đường kính ống dẫn bóng đoạn nhỏ nhất 5F (0,058''); Đường kính dây dẫn bóng lớn nhất 0,014'' (0,356mm); Có 2 marker làm bằng hợp chất cản quang Platinum - Iridium 0,75mm đánh dấu; Tính an toàn: bóng được sản xuất với chất liệu tiên tiến nhất đảm bảo mức độ an toàn với áp lực cao tối đa RBP = 22 ATM; Kích thước bóng rất đa dạng: Đủ các kích cỡ từ 2.00; 2.25; 2.50; 2.75; 3.00; 3.25; 3.50; 3.75 và 4.00 mm. Chiều dài từ 8, 11, 15 và 20 mm | Cái | 100 | 7100000 | 710000000
487 | N07.01.240 | Bóng nong động mạch vành áp lực thường các cỡ |  | 1 cái/hộp | Medtronic | Mexcio, Ireland | Đường kính các cỡ Entry Profile nhỏ 0.41mm (0.016'') . Chất liệu Ultra-Slim. Công nghệ lái hướng PowerTrac Technology. Marker chất liệu Platinum iridium 1.5mm. Chiều dài Catheter: 142 cm. Kích thước: 1.5 chiều dài 6 đến 20mm. Kích thước: 2.25, 2.75,3.25,3.75 chiều dài từ 6 đến 25mm. Kích thước: 2.0, 2.5, 3.0, 3.5, 4.0 chiều dài 6 đến 30mm. Bóng có nếp gấp | Cái | 100 | 7800000 | 780000000
488 | N07.01.240 | Bóng nong động mạch vành áp lực thường các cỡ dành cho tổn thương thông thường |  | 1 cái/hộp | USM Healthcare | Việt Nam | Bóng nong mạch vành không phủ thuốc loại bán đáp ứng (áp lực thường) vật liệu QuadFlex.- Khẩu kính nhỏ dễ đi vào tổn thương khó, biên dạng bóng thấp (≤0.63 mm)- Biên dạng đầu tip nhỏ (0.017” ~ 0.43 mm) và mềm mại không làm tổn thương mạch.- Có lớp bôi trơn SiLX2, giúp bóng di chuyển dễ dàng qua những tổn thương phức tạp.- Hai dấu cản quang cách đầu xa 90 cm và 100 cm.- Chiều dài thân hữu dụng: 138 cm- Chiều dài ống dẫn guidewire: 25 cm- Đường kính: từ 1.25 -1.50- 2.00-2.25-2.50-2.75-3.00-3.50 -4.00 -4.50 mm;- Chiều dài: từ 09-12-15-20-30-40 mm;- Áp lực danh định: 6 ATM - Áp lực cho phép tối đa: 14-16 ATM- Kỹ thuật gấp bóng theo kích thước: + 1.25 mm – 1.5 mm: 2 nếp gấp + 2.00 mm – 4.5 mm: 3 nếp gấp - Đầu Hub polycarbonate với thiết kế tiêu chuẩn siêu bền, chịu áp lực cao- Điểm đánh dấu: Platinum- Chứng nhận chất lượng sản phẩm: ISO 13485: 2012 GMP-WHO hoặc tương đương | Cái | 30 | 6700000 | 201000000
489 | N07.01.240 | Bóng nong động mạch vành các cỡ dành cho tổn thương tắc mạn tính, loại siêu nhỏ crossing profile 0.58mm(0,41mm) |  | 1 cái/hộp | Terumo | Nhật Bản | Bóng nong áp lực thường dùng với thiết kế tối ưu dùng cả cho các tổn thương phúc tạp, hẹp khít.-Đầu bóng nhỏ, Entry Profile ≤ 0.016.-Khẩu kính bóng rất bé, Crossing Prolife ≤ 0.58mm, bóng được tráng lớp ái nước Hydrophilic cho bóng dễ dàng đi đến tổng thương.-Điểm đánh dấu cản quang trên bóng được làm mỏng và nhỏ, giúp tối ưu khả năng đẩy qua tổn thương của bóng.-Bóng có khoảng áp lực tham chiếu ≤6 - ≥14atm.-Độ dải catheter sử dụng 145cm.-Kích thước và chiều dài bóng đã dạng, độ dài: 5, 10, 15, 20, 25, 30, 40mm. Đường kính: 1.0; 1.25; 1.5; 2.0; 2.5; 3.0; 3.5; 3.75; 4.0 mm. | Cái | 50 | 9100000 | 455000000
490 | N07.01.240 | Bóng nong động mạch vành loại áp lực thường (nhóm H), khẩu kính nhỏ (1,8F) có tráng chất ái nước | Sequent Neo | 1 cái/hôp | B.Braun | Đức | Chất liệu Comax II, gấp nếp 4 Khẩu kính nhỏ (1.9F) Có lớp ái nước. Thân khỏe, cấu trúc xoắn đẩy bóng xì nhanh. Áp lực bơm bóng 6 - 14 atm phù hợp với tổn thương thông thường và tổn thương vôi hóa nặng, hẹp khít lòng mạch, cong queo xoắn vặn đk từ 1.25 đến 4.0mm, dài từ 10 đến 30mm) | Cái | 150 | 8300000 | 1245000000
491 | N07.01.240 | Bóng nong mạch vành áp lực thường (các cỡ) Emerge loại siêu nhỏ dùng nong trước khi đặt stent chất liệu OptiLEAP, thân catheter công nghệ "kép Bi- segment", đầu tip nhỏ 0,017" |  | 1 cái/hộp | Medtronic | Ireland, Mexico | Dùng nong trước khi đặt stent, áp lực ≤6atm - ≥18atm. Đầu tip 0,017''. Chất liệu OptiLEAP, phủ lớp ái nước Hydrophilic công nghệ ZGlide. Thân catheter với công nghệ kép Bi-segment. Đường kính: 1.2mm - 4.0mm, chiều dài: 8mm, 12mm, 15mm, 20mm, 30mm. | Cái | 50 | 8600000 | 430000000
492 | N07.01.260 | Dây đo áp lực |  | 1 cái/túi | USM Healthcare | Việt Nam | Dây nối áp lực cao, vật liệu PU chịu được áp lực 1200 psi, chống gập xoắnAdaptor xoay đượcĐộ dài: 30, 50, 100, 120 cmDây trong suốt, dễ kiểm tra bằng mắt thường.Sản phẩm sản xuất tại Việt NamNhà máy sản xuất đạt tiêu chuẩn ISO 9001, ISO 13485, GMP-WHO | Cái | 800 | 164850 | 131880000
493 | N07.01.260 | Dây nối ngắn ( Dây đo áp lực) |  | 1 cái/túi | USM Healthcare | Việt Nam | Dây nối áp lực cao, vật liệu PU chịu được áp lực 1200 psi, chống gập xoắn Adaptor xoay được Độ dài: 30 cm Dây trong suốt, dễ kiểm tra bằng mắt thường. Sản phẩm sản xuất tại Việt Nam Nhà máy sản xuất đạt tiêu chuẩn ISO 9001, ISO 13485, GMP-WHO | Cái | 300 | 73500 | 22050000
494 | N07.01.270 | Dây dẫn đường (Guidewire) loại cứng, ái nước. |  | 5 cái/Hộp | Terumo | Việt Nam | Cấu tạo : Dây lõi kim loại, phủ lớp ái nước M Coating để ít tổn thương nội mạc, linh hoạt dễ láiĐặc điểm, Hình dạng : Dài 150cm, 260cm đầu thẳng, góc 45 độ hoặc hình chữ J , mềm mại trơn nhẵn dễ lái tới đích, đầu tròn mềm không gây tổn thương, phần đầu linh hoạt dài 3, 5, 8cm dễ uốn .Kích thước: cỡ 0.035" dài 150cm, 260cmVật liệu: Chất liệu lõi dây làm bằng Nitinol, tăng tính cản quang để người sử dụng quan sát bằng lớp áo Tungsten , phủ ngoài bằng lớp ái nước M CoatTiêu chẩn kỹ thuật: ISO, EC hoặc tương đươngTiệt trùng ; Oxide Ethylene | Cái | 6 | 582750 | 3496500
495 | N07.01.270 | Dây dẫn đường cho Catheter ái nước (Guide wire) |  | 5 cái/Hộp | Terumo | Việt Nam | Cấu tạo : Dây lõi kim loại, phủ lớp ái nước M Coating để ít tổn thương nội mạc, linh hoạt dễ lái Đặc điểm, Hình dạng : Dài 150cm, 260cm đầu thẳng, góc 45 độ hoặc hình chữ J , mềm mại trơn nhẵn dễ lái tới đích, đầu tròn mềm không gây tổn thương, phần đầu linh hoạt dài 3, 5, 8cm dễ uốn .Kích thước: cỡ 0.035" dài 150cm, 260cm Vật liệu: Chất liệu lõi dây làm bằng Nitinol, tăng tính cản quang để người sử dụng quan sát bằng lớp áo Tungsten , phủ ngoài bằng lớp ái nước M Coat Tiêu chẩn kỹ thuật: ISO, EC hoặc tương đương Tiệt trùng ; Oxide Ethylene | Cái | 751 | 582750 | 437645250
496 | N07.01.270 | Dây dẫn hướng, loại thẳng, trơn |  | 1 chiếc/ túi | Marflow | Đức | Dùng được trên hệ thống tán sỏi Laser -Karl/Storz. Mã GTHS-150-35 hoặc tương đương | 1 chiếc/ túi | 86 | 2304000 | 198144000
497 | N07.01.270 | Dây dẫn hướng, loại xoắn |  | 1 chiếc/ túi | Marflow | Đức | Dùng được trên hệ thống phẫu thuật nội soi Karl/Storz. Mã CKS 150-35 hoặc tương đương. | 1 chiếc/ túi | 60 | 2450000 | 147000000
498 | N07.01.270 | Guide wire phủ PTFE đầu cong J cỡ 0.035", dài 80cm |  | Cái | Urotech | Đức | Dây dẫn đường đầu cong J, phủ PTFE, dài 80 cm, vô trùng. - Cái/ gói - Hạn sử dụng: 60 tháng - Tiêu chuẩn: ISO,CE | Cái | 36 | 2000000 | 72000000
499 | N07.01.320 | Dụng cụ đóng mạch máu |  | 1 bộ/hộp | Abbott | Mỹ | Cấu tạo: Bao gồm các thành phần sau : . 01 dây dẫn cỡ 0.035'' hoặc 0.036'' dài 70cm . 01 Que nong tác dụng đinh vị . 01 Ống mở đường . Bộ phận đóng mạch Bộ đóng mạch sử dụng cơ chế kép với 1 móc neo bên trong lòng mạch và 1 collagen bên ngoài lòng mạch, được giữ bới chỉ tự tiêu giúp cố địng tại vị trí cần đóng mạch. Các bộ phận lưu lại trong cơ thể đều có khả năng tự tiêu sinh học. Cơ chế ống nén collagen bằng tay để nén 2 lần, đảm bảo khả năng cầm máu, chỉ được cắt 2 lần. | Bộ | 30 | 7100000 | 213000000
500 | N07.01.320 | Dụng cụ đóng mạch máu |  | 5 bộ/hộp | Terumo | Mỹ | Cấu tạo: Bao gồm các thành phần sau:. 01 dây dẫn cỡ 0.035'' hoặc 0.036'' dài 70cm. 01 Que nong tác dụng đinh vị. 01 Ống mở đường. Bộ phận đóng mạch Bộ đóng mạch sử dụng cơ chế kép với 1 móc neo bên trong lòng mạch và 1 collagen bên ngoài lòng mạch, được giữ bới chỉ tự tiêu giúp cố địng tại vị trí cần đóng mạch.Các bộ phận lưu lại trong cơ thể đều có khả năng tự tiêu sinh học.Cơ chế ống nén collagen bằng tay để nén 2 lần, đảm bảo khả năng cầm máu, chỉ được cắt 2 lần. | Bộ | 30 | 8000000 | 240000000
501 | N07.01.330 | Thòng lọng gắp dị vật (Snare) Multi snare các loại |  | 1 cái/hộp | Medtronic, EV3 | Mỹ | Dụng cụ Multi snare thiết kế vòng đôi giúp bắt/thắt và thu hồi những dụng cụ rơi trong lòng mạch máu từ mọi góc cạnh. Thòng lọng có 2 mặt phẳng để bắt dị vật theo chiều thẳng đứng hoặc chiều ngang. Vòng chắn xạ làm bằng sợi cuộn platinum. Vòng thòng lọng có thể xoay 360 độ. | Cái | 5 | 8650000 | 43250000
502 | N07.01.401 | Máy tạo nhịp 1 buồng có đáp ứng tần số |  | Bộ 3 khoản | St. Jude Medica | Mỹ /Malaysia | Tự động dò tìm nhịp nội tại của thất. Tự động kiểm tra và điều chỉnh ngưỡng tạo nhịp, đảm bảo việc tạo nhịp thành công ở thất theo từng nhịp.Tự động điều chỉnh nhịp nghỉ. Dây điện cực có vỏ bọc chất Optim siêu bền | Bộ | 25 | 45000000 | 1125000000
503 | N07.01.401 | Máy tạo nhịp một buồng không đáp ứng tần số |  | Bộ 3 khoản | St. Jude Medica | Mỹ /Malaysia | Có chức năng tự động kiểm tra ngưỡng thất cho mỗi xung tạo nhịp. Tự động dò nhịp nội tại của thất . Dây điện cực có vỏ bọc được làm bằng chất Optim, siêu bền | Bộ | 3 | 44500000 | 133500000
504 | N07.01.402 | Máy tạo nhịp 02 buồng không đáp ứng tần số |  | Bộ 4 khoản | St. Jude Medica | Mỹ /Malaysia | Tự động kiểm tra và điều chỉnh ngưỡng tạo nhịp, .Có phần mềm hiệu chỉnh nhịp nội tại tâm thất, tự động tìm kiếm truyền dẫn nhịp nội tại. Các điện đồ lưu lại (EGMs) ghi lại các dạng sóng theo thời gian thực cũng như đánh dấu các sự kiện đến trước và sau các sự kiện triggering cụ thể. | Bộ | 20 | 82500000 | 1650000000
505 | N07.01.402 | Máy tạo nhịp 2 buồng có đáp ứng |  | Bộ 4 khoản | St. Jude Medica | Mỹ /Malaysia | Tự động kiểm tra và điều chỉnh ngưỡng tạo nhịp , . Có phần mềm hiệu chỉnh nhịp nội tại tâm thất , tự động tìm kiếm truyền dẫn nhịp nội tại. Các điện đồ lưu lại (EGMs) ghi lại các dạng sóng theo thời gian thực cũng như đánh dấu các sự kiện đến trước và sau các sự kiện triggering cụ thể. Tính năng cải thiện nhịp tự nhiên. Tự động đổi chế độ tạo nhịp | Bộ | 20 | 82500000 | 1650000000
506 | N07.01.440 | Hạt hình cầu không gắn hóa chất để nút mạch | Embosoft | Lọ | Scitech | Brasil | - Hạt dạng hình cầu, tồn tại dưới dạng những trung thể mờ đục - Chất liệu Polyfit 70 - Kích thước hạt không hiệu chuẩn , độ đàn hồi cao, khả năng nén cực tốt mà không bị vỡ vụn, không dính vào nhau khi đi qua vi ống thông, không có khả năng tái hấp thụ, tương thích sinh học, cản quang rất tốt - Sử dụng cho thuyên tắc của u xơ tử cung có triệu chứng và một số các bệnh lý dị dạng mạch máu, tăng sinh mạch máu nuôi khối u (u xơ tiền liệt tuyến). - Đường kính hạt từ 100µm đến 1100µm, có 5 kích cỡ. - Đóng gói: 2mL hạt chứa trong xi lanh 20mL bao gồm cả dung dịch ngâm hạt, được tiệt trùng. | Lọ | 20 | 7800000 | 156000000
507 | N07.01.440 | Vật liệu nút mạch tải thuốc điều trị ung thư gan các cỡ | DC Bead | 1 lọ/ hộp | Biocompatibles | Anh | - Các hạt hydrogel rất nhỏ có khả năng tương thích sinh học, tan trong nước, không bị cơ thể hấp thu. - Được tạo từ cồn Polyvinyl thuận tiện cho việc quan xác khi chuẩn bị và tải thuốc. - Tải Doxorubicin để tắc mạch trong khối u ác tính tăng sinh mạch máu. Truyền hóa chất Doxorubicin đến khối u tại chỗ, có kiểm soát và duy trì liều lượng. - Có nhiều kích thước khác nhau: 100µm - 300µm; 300µm - 500µm; 500µm - 700µm. Mỗi lọ 2ml. | 1 lọ/ hộp | 5 | 34000000 | 170000000
508 | N07.01.460 | Vi dây dẫn đường cho bóng và Stent ái nước trong các tổn thương thông thường |  | 1 cái/hộp | Terumo | Nhật Bản | Cấu tạo: Cấu tạo nhiều đoạn khác nhau phủ lớp ái nước M Coat, có đoạn phủ Silicone, có đoạn phủ PTFE, Các đoạn nối với nhau bằng công nghệ nối đồng trục trực tiếp đảm bảo truyền lực từ đoạn gần đến đoạn xa của dây dẫn lái dễ dàng qua tổn thương.Đặc điểm, Hình dạng : Đầu rất linh hoạt, dễ dàng quặt lại khi gặp tổn thương tắc nghẽn xơ cúng, không gây lóc, tách, lựa để lách qua khe tổn thương hẹp, trôi theo dòng chảy của nhịp tim đập, Kích thước: đường kính 0.014" và dài khoảng 180cmVật liệu: cấu tạo nhiều phần lõi làm bằng Nickel-Titanium hoặc tương đương, lớp cuộn bên ngoài là Platinum ở đoạn xa, Stainless Steel ở đoạn gầnTiêu chuẩn kỹ thuật: ISO, EC hoặc tương đươngCông dụng: Đưa qua chỗ tổn thương hẹp của động mạch vành, làm đường ray để bóng và stent trượt theo đi qua chỗ hẹp. | Cái | 500 | 2700000 | 1350000000
509 | N07.01.460 | Vi dây dẫn đường cho bóng và stent loại đặc biệt trong can thiệp tổn thương tắc mãn tính động mạch vành (Gaia 1, Gaia 2, Gaia 3, Filder XT-R, Filder XT-A) |  | Cái | Asahi | Nhật Bản | Dây dẫn theo công nghệ ACTONE với cấu trúc vòng xoắn kép giúp giữ hình dạng đầu tip, phản hồi momen xoắn 1:1. Dây dẫn đơn lõi với Tip load đặc biệt, khác nhau theo từng loại hỗ trợ rất tốt cho các trường hợp can thiệp CTO khó. Vật liệu stainless steel, lớp phủ Hidrophilic hoặc hidrophilic trên nền polymer. Chiều dài 180cm, 190cm, 300cm, 330cm. | Cái | 10 | 5300000 | 53000000
510 | N07.01.460 | Vi dây dẫn đường cho bóng và stent loại đặc biệt trong can thiệp tổn thương tắc mãn tính động mạch vành (Gaia 1, Gaia 2, Gaia 3, Filder XT-R, Filder XT-A) |  | 1 cái/hộp | Medtronic | Mỹ, Mexico | Dây dẫn theo công nghệ ACTONE với cấu trúc vòng xoắn kép giúp giữ hình dạng đầu tip, phản hồi momen xoắn 1:1. Dây dẫn đơn lõi với Tip load đặc biệt, khác nhau theo từng loại hỗ trợ rất tốt cho các trường hợp can thiệp CTO khó. Vật liệu stainless steel, lớp phủ Hidrophilic hoặc hidrophilic trên nền polymer. Chiều dài khoảng: 180cm, 190cm, 300cm, 330cm. | Cái | 20 | 5400000 | 108000000
511 | N07.01.460 | Vi dây dẫn đường cho bóng và Stent loại dành cho tổn thương thông thường |  | 1 cái/hộp | Terumo | Nhật Bản | Cấu tạo: Cấu tạo nhiều đoạn khác nhau phủ lớp ái nước M Coat, có đoạn phủ Silicone, có đoạn phủ PTFE, Các đoạn nối với nhau bằng công nghệ nối đồng trục trực tiếp đảm bảo truyền lực từ đoạn gần đến đoạn xa của dây dẫn lái dễ dàng qua tổn thương.Đặc điểm, Hình dạng : Đầu rất linh hoạt, dễ dàng quặt lại khi gặp tổn thương tắc nghẽn xơ cúng, không gây lóc, tách, lựa để lách qua khe tổn thương hẹp, trôi theo dòng chảy của nhịp tim đập, Kích thước: đường kính 0.014" và dài 180cmVật liệu: cấu tạo nhiều phần lõi làm bằng Nickel-Titanium, lớp cuộn bên ngoài là Platinum ở đoạn xa, Stainless Steel ở đoạn gầnTiêu chuẩn kỹ thuật: ISO, EC hoặc tương đươngCông dụng: Đưa qua chỗ tổn thương hẹp của động mạch vành, làm đường ray để bóng và stent trượt theo đi qua chỗ hẹp. | Cái | 10 | 2900000 | 29000000
512 | N07.01.500 | Phim |  | 125 tờ/hộp | Konica | Mỹ | Dùng trên máy in Konica - Mỹ. Mã/ model: SD-Q hoặc tương đươn. Cỡ 10*12 inch(25x30cm) (125tờ/Hộp) | Tờ | 24000 | 23800 | 571200000
513 | N07.01.500 | Phim |  | 125 tờ/hộp | Konica | Mỹ | Dùng trên máy in Konica - Mỹ. Mã/ model: SD-Q hoặc tương đương . Kích thước 8*10 inch(20x25cm) (125tờ/Hộp) | Tờ | 24000 | 18700 | 448800000
514 | N07.01.500 | Phim X-Quang số hóa | Phim XQ số hóa | 100 tờ/hộp | Fujifilm | Nhật Bản | Dùng được trên máy DRYPIX 2000. Kích thước 26x36 cm, cho phép sai số ±5% kích thước | Hộp | 210 | 2764800 | 580608000
515 | N07.01.500 | Phim CT Scanner | Phim city | 100 tờ/hộp | AGFA | Bỉ | Dùng được trên máy DRYSTAB 5302. Kích thước 35 X 43 cm ±5% kích thước | Hộp | 255 | 3874500 | 987997500
516 | N07.01.500 | Phim CT Scanner |  | 125 tờ/hộp | Konica | Mỹ | Dùng trên máy in Drypro Sigma. Kích thước: 35x43cm | Tờ | 1000 | 43200 | 43200000
517 | N07.01.500 | Phim khô |  | 100 tờ/hộp | AGFA | Bỉ | Dùng được trên máy DRYSTAB .5302,Mã code/ model : DT 2B. Kích thước 10 x 12 inch ( 25 x 30 cm ) | Hộp | 300 | 2300000 | 690000000
518 | N07.01.500 | Phim khô |  | 100 tờ/hộp | AGFA | Bỉ | Dùng được trên máy DRYSTAB 5302. Mã code/ model DT 2B . Kích thước 08 x 10 Inch (20 x 25 cm ) | Hộp | 1684 | 1560000 | 2627040000
519 | N07.01.500 | Phim khô laser | Phim khô laser 10x12" (25x30cm) | 125 phim / hộp | Carestream | Mỹ | Phim khô laser 10x12" (25x30cm) dùng cho máy in phim khô Laser Trimax TX55, - Nền xanh, Polyester độ dầy 7 Mil - Nạp phim ánh sáng ban ngày (125 tấm). - Độ phân giải cao. - Mật độ phim in ra Dmax: 3,00±0,10; Dmin: ≤0,25 - Có khả năng lưu giữ được (100+ năm) film đạt được yêu cầu của ứng dụng đòi hỏi (ung bướu, Chụp nhũ ảnh, nhi khoa,...). - Nhiệt độ môi trường khi in: 16ºC - 27ºC; độ ẩm 30-50%RH - Nhiệt độ bảo quản phim mới: 4ºC - 24ºC; độ ẩm 30 -50%RH. | Tờ | 14000 | 25500 | 357000000
520 | N07.01.500 | Phim khô laser | Phim khô laser 8x10" (20x25cm) | 125 phim / hộp | Carestream | Mỹ | Phim khô laser 8x10" (20x25cm) dùng cho máy in phim khô Laser Trimax TX55; - Nền xanh, Polyester độ dầy 7 Mil - Nạp phim ánh sáng ban ngày (125 tấm). - Độ phân giải cao. - Mật độ phim in ra Dmax: 3,00±0,10; Dmin: ≤0,25 - Có khả năng lưu giữ được (100+ năm) film đạt được yêu cầu của ứng dụng đòi hỏi (ung bướu, Chụp nhũ ảnh, nhi khoa,...). - Nhiệt độ môi trường khi in: 16ºC - 27ºC; độ ẩm 30-50%RH - Nhiệt độ bảo quản phim mới: 4ºC - 24ºC; độ ẩm 30 -50%RH. | Tờ | 1000 | 19000 | 19000000
521 | N07.01.500 | Phim nha khoa rửa nhanh |  | Hộp 50 tờ | Yes!Star | Trung Quốc | TCCS. Kích thước 3x4 cm | Hộp | 12 | 246650 | 2959800
522 | N07.01.500 | Phim X-Quang |  | 100 tờ/hộp | AGFA | Bỉ | Kích thước 30x40 cm. Hộp 100 tờ. Của hãng AGFA | Hộp | 20 | 1300000 | 26000000
523 | N07.01.500 | Phim X-Quang khô y tế |  | 150 tờ/hộp | Fujifilm | Nhật Bản | Dành cho máy X quang kỹ thuật số Fujifim Nhật Bản, kích cỡ 20x25 cm | Hộp | 385 | 2376000 | 914760000
524 | N07.01.500 | Phim X-Quang khô y tế |  | 150 tờ/hộp | Fujifilm | Nhật Bản | Dành cho máy X quang kỹ thuật số Fujifim Nhật Bản, kích cỡ 25x30 cm | Hộp | 34 | 3643200 | 123868800
525 | N07.01.500 | Phim X-Quang kỹ thuật số |  | 100 tờ/hộp | AGFA | Bỉ | Dùng được trên máy Drystar 5302. Mã code/ model: DT 5.000IB . Kích thước: 35x43 cm | Hộp | 150 | 4000000 | 600000000
526 | N07.01.500 | Phim X-Quang kỹ thuật số |  | 100 tờ/hộp | AGFA | Bỉ | Dùng cho máy XQ Kỹ thuật số . Mã code/ model: DT 5.000IB . Kích thước 25x30 cm | Tờ | 11000 | 23000 | 253000000
527 | N07.01.500 | Phim X-Quang kỹ thuật số |  | 100 tờ/hộp | AGFA | Bỉ | Dùng cho máy XQ Kỹ thuật số. Mã AGFA DT 5000IB hoặc tương đương. Kích thước 20x25 cm | Tờ | 112000 | 15600 | 1747200000
528 | N07.01.500 | Phim X-Quang nha khoa |  | 150 tờ/hộp | AGFA | Bỉ | Dùng được trên máy Parogama PCH 2500- Vatech- Hàn Quốc. Mã code/ model: CEA DI, Kích thước: 31x41mm | Hộp | 3 | 734500 | 2203500
529 | N07.01.500 | Phim X-Quang số hoá |  | 100 tờ/hộp | AGFA | Bỉ | Kích thước 20cm x 25cm. Phim X - Quang số hoá độ nhạy quang học ≥ 3.2 sử dụng tương thích máy in phim kỹ thuật số Agfa. Hộp 100 tờ. | Hộp | 30 | 1560000 | 46800000
530 | N07.01.500 | Phim X-Quang số hoá |  | 100 tờ/hộp | AGFA | Bỉ | Kích thước 25cm x 30cm. Phim X - Quang số hoá độ nhạy quang học ≥ 3.2 sử dụng tương thích máy in phim kỹ thuật số Agfa. Hộp 100 tờ. | Hộp | 15 | 2300000 | 34500000
531 | N07.01.500 | Phim X-Quang số hóa |  | 100 tờ/hộp | Fujifilm | Nhật Bản | Dùng được trên máy DRYPIX 2000. Mã/ model : DI-HT . Kích thước 20x25 cm | Hộp | 760 | 1300000 | 988000000
532 | N07.01.500 | Phim X-Quang số hóa |  | 100 tờ/hộp | Fujifilm | Nhật Bản | Dùng được trên máy DryPix 4000. Mã DI-HL . Kích thước 35x43 cm | Hộp | 208 | 2976000 | 619008000
533 | N07.02.040 | Màng lọc tách huyết tương | Plasmart 600 | 12 quả/carton | Medica S.p.A | Ý | * Diện tích màng (m2): 0.6 * Chất liệu màng: Polyethersunfone * Thể tích mồi: 48.5 ml * Lưu lượng máu tối đa: 240 ml/ph * Lưu lượng Plasma: 10-20% của lưu lượng máu * Tiêu chuẩn: CE hoặc tương đương | Qủa | 30 | 2800000 | 84000000
534 | N07.02.040 | Quả lọc tách huyết tương | Heamoselect Plasmafilter M 0.5 | Quả/túi | B.Braun | Italy | Màng lọc tách huyết tương diện tích 0.5 m2, chất liệu polyethersulfone, đường kính trong 300 µm, thành dày 100 µm, kích thước lỗ tối đa 0.5 µm, thể tích mồi ngăn máu 48 ml, ngăn huyết tương 154 ml, TMP tối đa 100 mmHg, tiệt khuẩn ETO. Tiêu chuẩn CE -ISO hoặc tương đương. | Qủa | 5 | 7350000 | 36750000
535 | N07.02.040.2 | Bộ dây dẫn tách huyết tương | Plasma Exchange Kit Diapact | Bộ | B.Braun | Italy | Bộ dây chạy tách huyết tương (PEX) cho máy lọc máu Diapact CRRT. Tiêu chuẩn CE -ISO hoặc tương đương | Bộ | 10 | 1887480 | 18874800
536 | N07.02.050.1 | Quả lọc hấp phụ sử dụng trong cấp cứu MG350 | Quả lọc hấp phụ sử dụng trong cấp cứu MG350 | Quả/túi | Foshan Biosun Medical Technology Co.,Ltd | Trung Quốc | ; - Quả lọc hấp phụ sử dụng trong cấp cứu MG350, giúp tối ưu hóa khả năng loại bỏ các độc tố . - Thể tích lọc 350ml - Chất liệu hạt lọc Polystyrene resin sản xuất tại Mỹ, đáp ứng tiêu chuẩn FDA, vỏ cột lọc, nắp quả lọc và miếng đệm mesh được làm từ Polypropylene, .. Tiệt trùng bằng phương pháp hấp tự động. - Thể tích mồi: 160-170ml. - Kích thước lỗ lọc 10nm, vùng hấp phụ lớn đảm bảo chất độc được hấp phụ hiệu quả hơn. - Sản phẩm đạt tiêu chuẩn: ISO 13485:2003 / NS-IN-ISO 13485:2012 / CE hoặc tương đương | Qủa | 10 | 9700000 | 97000000
537 | N07.02.050.1 | Quả lọc hấp phụ sử dụng trong chống độc MG250 | Quả lọc hấp phụ sử dụng trong chống độc MG250 | Quả/túi | Foshan Biosun Medical Technology Co.,Ltd | Trung Quốc | ; - Quả lọc hấp phụ sử dụng trong chống độc MG250, giúp tối ưu hóa khả năng loại bỏ các độc tố như Cd(II), Hg(II), Dimethoate, Paraquat, ĐVP, Phoxim, Amlodipine Besylate, Aminophylline,... . - Thể tích lọc 250ml - Chất liệu hạt lọc Polystyrene resin sản xuất tại Mỹ, đáp ứng tiêu chuẩn FDA, vỏ cột lọc, nắp quả lọc và miếng đệm mesh được làm từ Polypropylene, .. Tiệt trùng bằng phương pháp hấp tự động. - Thể tích mồi: 120-130ml. - Kích thước lỗ lọc 10nm, vùng hấp phụ lớn đảm bảo chất độc được hấp phụ hiệu quả hơn. - Sản phẩm đạt tiêu chuẩn: ISO 13485:2003 / NS-IN-ISO 13485:2012 / CE hoặc tương đương | Qủa | 10 | 5700000 | 57000000
538 | N07.02.050.1 | Quả lọc hấp phụ sử dụng trong lọc máu thận nhân tạo | Quả lọc hấp phụ sử dụng trong lọc máu thận nhân tạo MG150 | Quả/túi | Foshan Biosun Medical Technology Co.,Ltd | Trung Quốc | .- Quả lọc hấp phụ sử dụng kết hợp trong lọc máu thận nhân tạo giúp tối ưu hóa khả năng loại bỏ độc tố β2-MG , AGEs, IS, IL-6, TNF-α..., tối thiểu hóa các tác dụng phụ cho bệnh nhân sau mỗi ca chạy thận nhân tạo. - Thể tích lọc 150ml - Chất liệu hạt lọc Polystyrene resin sản xuất tại Mỹ, đáp ứng tiêu chuẩn FDA, vỏ cột lọc, nắp quả lọc và miếng đệm mesh được làm từ Polypropylene, .. Tiệt trùng bằng phương pháp hấp tự động. - Thể tích mồi: 70-80ml. - Kích thước lỗ lọc 10nm, vùng hấp phụ lớn đảm bảo chất độc được hấp phụ hiệu quả hơn. - Sản phẩm đạt tiêu chuẩn: ISO 13485:2003 / NS-IN-ISO 13485:2012 / CE hoặc tương đương | Qủa | 10 | 2900000 | 29000000
539 | N07.02.060 | Hệ thống dây dẫn đi kèm trong siêu lọc máu, lọc máu liên tục | Heamofiltration Kit Diapact | Bộ | B.Braun | Italy | Bộ dây chạy CVVH cho máy lọc máu Diapact CRRT. Tiêu chuẩn CE -ISO hoặc tương đương | Bộ | 5 | 1730000 | 8650000
540 | N07.02.060.2 | Màng lọc máu cấp cứu | Màng lọc cấp cứu DP12HE | 12 quả/carton | Medica S.p.A | Ý | * Diện tích màng (m2): 1.2 * Thể tích mồi: 75ml * KUF ml/hr*mmHg (Hệ số siêu lọc): 55 * Tiêu chuẩn: CE hoặc tương đương | Qủa | 10 | 1200000 | 12000000
541 | N07.02.070 | Màng lọc thận | Màng lọc thận M2HPS | 01 quả/bao 12 quả/carton | Allmed Middle East | Ai cập | * Diện tích màng: 1,3m2 * KUF ml/hr*mmHg (Hệ số siêu lọc): 19.8 * Thể tích mồi: 69 ml * Tiêu chuẩn: ISO 13485; EC hoặc tương đương | Qủa | 1000 | 235000 | 235000000
542 | N07.02.070 | Màng lọc thận | Màng lọc thận Polyethersulfone L140 | thùng 12 quả | Safil Tibbi | Thổ Nhĩ Kỳ | * KUF mL/h/mmHg (Hệ số siêu lọc) : 19 * Thể tích mồi: 78 ml - Tiệt trùng: Gamma Rays. - Tiêu chuẩn: ISO 13485; EC hoặc tương đương | Qủa | 10000 | 323550 | 3235500000
543 | N07.02.070 | Màng lọc thận HighFlux | Màng lọc thận DIA13H | thùng 12 quả | Vital Healthcare Sdn.Bhd | Malaysia | - Diện tích: 1,3m2 - KUF(ml/hrxmmHg) (Hệ số siêu lọc): 47 - Chất liệu màng: Polyethersulfone - Tiêu chuẩn: ISO13485, EC. hoặc tương đương | Qủa | 2000 | 338400 | 676800000
544 | N07.02.070 | Màng lọc thận HighFlux | Màng lọc thận Platinum H2 | 12 quả/carton | Allmed Middle East | Ai cập | . -Diện tích: 1.3m2 -KUF(ml/hrxmmHg) 44. -Công nghệ sợi sóng (xoắn) Tiêu chuẩn: ISO 13485; EC hoặc tương đương | Qủa | 1500 | 240000 | 360000000
545 | N07.02.080 | Quả lọc | Quả lọc FX 10 | thùng 20 quả | Fresenius Medical Care | Đức | * Hệ số siêu lọc Kuf (ml/h x mmHg): 14 Độ thanh thải (lưu lượng máu 200mL/ph – 300mL/ph) * Diện tích bề mặt (m2): 1.8 * Bề dày thành/Đường kính sợi (µm): 35/185 * Thể tích mồi (mL): 95 * Chất liệu màng: helixone * Chất liệu vỏ bọc: Polypropylene * Hợp chất kết dính: Polyurethane * Phương pháp tiệt trùng: INLINE steam * áp dụng: HD | Qủa | 1100 | 306000 | 336600000
546 | N07.02.080 | Quả lọc | Quả lọc DIASAFE plus | Thùng/10 quả | Fresenius Medical Care | Đức | Lọc dịch siêu sạch Chất liệu màng: Polysulfone Diện tích màng 2.2 m2 | Qủa | 360 | 3000000 | 1080000000
547 | N07.02.080 | Quả lọc High - Flux | Quả lọc High - Flux F60S | Thùng 12 quả | Fresenius Medical Care | Đức | Hệ số siêu lọc (mL/gi x mmHg) 40 Độ thanh thải (lưu lượng máu 200mL/ph – 300mL/ph) Diện tích màng (m2) 1,3 Lưu lượng máu (mL/ph) 150-400 Độ dày thành/đường kính sợi: 40/200 Thể tích mồi (mL): 82 Chất liệu màng Polysulfone Chất liệu vỏ Polycarbonate Chất liệu đầu quả lọc Polyurethane Phương pháp tiệt trùng Hơi nước INLINE | Qủa | 240 | 432675 | 103842000
548 | N07.02.080 | Quả lọc máu | Diacap Acute L 2,0 QM | Quả/túi | B.Braun | Đức | Màng Lọc Cấp Cứu . Chất liệu: Polysulfone. Tiệt trùng tia Gamma, diện tích: 2.0 m2 . Tiêu chuẩn CE -ISO hoặc tương đương. | Qủa | 5 | 3150000 | 15750000
549 | N07.02.080 | Quả lọc máy chạy thận nhân tạo | Diacap Ultra DF-Online Filter | Quả/túi | B.Braun | Đức | Chất liệu Polysulfone; diện tích màng 1.2m2 ; dùng được 150 ca chạy (khoảng 900 giờ chạy thận); Màng lọc sát khuẩn; Khả năng loại bỏ vi khuẩn và nội độc tố ≥1.000.000EU/ml | Qủa | 35 | 2650000 | 92750000
550 | N07.02.080 | Quả lọc thận Polyethersulfone | Quả lọc thận Polyethersulfone H160 | Quả/túi | Safil Tibbi | Thổ Nhĩ Kỳ | ; * Diện tích màng: 1,6m2 * Chất liệu màng: Polyethersulfone * KUF mL/h/mmHg (Hệ số siêu lọc) : 67 * Thể tích mồi: 87 ml - Độ dày màng (µm): 30 - Đường kính trong (µm): 200 - Áp suất xuyên màng tối đa (mmHg): 600 - Độ thanh thải (ml/phút): Ure: 267, Creatinine: 240, Phosphate: 230, Vitamin B12: 161, Inulin: 117. - Tiệt trùng: Gamma Rays. - Tiêu chuẩn: ISO 13485: 2003 EN ISO 13485:2012; EC hoặc tương đương | Qủa | 2400 | 372500 | 894000000
551 | N07.03.020 | Dao nạo mộng và tạo vạt củng mạc |  | 6 cái/hộp | Mani | Việt Nam | - Dao nạo mộng và tạo vạt củng mạc. Đường kính 2.0mm (MCU20), 2.3mm (MCU26), - lưỡi dao làm từ thép không gỉ được gia công mài ngang tăng độ sắc. -Cán làm từ nhựa PBT, thiết kế tay cầm thoải mái, đựng trong kệ chống va đập | cái | 251 | 220000 | 55220000
552 | N07.03.040 | Chất Nhầy PT Nhãn Khoa | Chất nhầy Eye Visc PFS |  | Biotech Ophthalmics PVT. LTD | Ấn Độ | Dung dịch nhãn khoa Hydroxy Propyl Methyl Cellulose (HPMC) 2,0% w/v. Chất nhầy có khả năng lan tỏa bề mặt và bám dính lâu. Có khả năng độc đáo để duy trì khoang phẫu thuật và bảo vệ các mô tuyệt vời trong quá trình phẫu thuật. Có độ nhớt động cao và có khả năng bao phủ, độ nhớt 4,500-5,000 cps. Tăng độ sâu tiền phòng cho phép dễ dàng và an toàn khi đặt thủy tinh thể. Eyevisc được đóng gói sẵn trong xilanh (PES) 2,0ml. Tiêu chuẩn ISO, Châu Âu EC. | Hộp | 3500 | 120000 | 420000000
553 | N07.03.040 | Chất Nhầy PT Nhãn Khoa | Dịch nhầy I-visc 2.0 | Xilanh hoặc lọ 2ml / Hộp | I-Medical Ophthalmic International Heidelberg GmbH | Đức | Hàm lượng: 2.0% Dung tích: 2ml/1xilanh Thành phần: -Hydroxypropyl methyl cellulose: 20mg -Sodium Chloride: 6,4 mg -Potassium Chloride: 0,75 mg -Calcium Chloride: 0,48 mg -Magnesium Chloride: 0,30mg -Sodium acetate: 3,90mg -Sodium citrate 2H2O: 1,70 mg. Độ nhớt: 4.000-5.000 mPas Độ PH: 6,8-7,5 Trọng lượng phân tử: 80.000 Daltons. Độ thẩm thấu: 270-400 mOsm/kg | Hộp | 420 | 330000 | 138600000
554 | N07.03.040 | Chất Nhầy PT Nhãn Khoa | Chất nhầy Omni Visc | Xilanh hoặc lọ 2ml / Hộp | Omni Lens | Ấn Độ | Chất nhầy Hydroxy Propyl Methyl Cellulose 2% (Hypromellose 2%), được pha chế đẳng trương. Xilanh 2.0ml có chứa sẵn dịch nhầy và kim bơm; Đóng gói vô trùng. Tiêu chuẩn Châu Âu hoặc tương đương. | Xi lanh hoặc Lọ | 1240 | 129600 | 160704000
555 | N07.03.040 | Chất Nhầy PT Nhãn Khoa | Chất nhầy Aurovisc | Xilanh hoặc lọ 2ml / Hộp | Aurolab | Ấn Độ | Chất nhầy Hydroxy Propyl Methyl Cellulose 2% (Hypromellose 2%), được pha chế đẳng trương. Xilanh 2.0ml có chứa sẵn dịch nhầy và kim bơm; Tiệt trùng bằng hơi nước, đóng gói vô trùng. Tiêu chuẩn Châu Âu hoặc tương đương. | Xi lanh hoặc Lọ | 150 | 120000 | 18000000
556 | N07.03.040 | Chất nhầy, dung dịch nhầy dùng trong phẫu thuật đặt thủy tinh thể | Nhầy dùng trong phẫu thuật mắt. | 1 Ống/Hộp | Sunways | Ấn Độ | Thành phần Hypromellose Ophthalmic Solution 2,0% W/v; Độ tập trung: 20mg/ml (2%), trọng lượng phân tử: 86 000 daltons; Độ nhớt @27 độ C: 3000-4500cps; Độ thẩm thấu: 250-350mOsm/kg; Độ pH: 6.0-7.8, Quy cách: 1 ống/hộp, Tiêu chuẩn chất lượng: ISO/CE | Ống | 57 | 147000 | 8379000
557 | N07.03.050 | Thuốc Nhuộm Bao | Thuốc nhuộm bao Omni Blue | Lọ 1ml | Omni Lens | Ấn Độ | 1ml dung dịch chứa 0.6mg Trypan Blue, pH từ 7.0- 7.6. Đóng gói vô trùng. Tiêu chuẩn Châu Âu hoặc tương đương. | Lọ | 459 | 244800 | 112363200
558 | N07.03.050 | Thuốc Nhuộm Bao | Thuốc nhuộm bao Auroblue | Lọ 1ml | Aurolab | Ấn Độ | 1ml dung dịch chứa trong lọ 1ml chứa 0.6mg Trypan Blue, pH từ 6.8-7.4. Đóng gói vô trùng. Tiêu chuẩn Châu Âu hoặc tương đương. | Lọ | 165 | 168000 | 27720000
559 | N07.03.050 | Thuốc nhuộm màu dùng trong phẫu thuật | Thuốc nhuộm màu dùng trong phẫu thuật | 5 cái/hộp | Sunways | Ấn Độ | Trypan Blue 0.06%, Trypan blue 0.06% w/v, Sodium cloride IP 0.85% w/v, 1ml/Lọ, Tiêu chuẩn chất lượng: ISO/CE | Cái | 7 | 157500 | 1102500
560 | N07.03.130 | Dây cáp quang |  | 1 chiếc/ túi | Karl storz | Đức | Dùng được trên hệ thống phẫu thuật nội soi Karl/Storz. Mã: 495 NCS Tiêu chuẩn 9001: 2015 , EC | 1 chiếc/ túi | 2 | 19900000 | 39800000
561 | N07.03.130 | Dây cáp quang |  | 1 chiếc/ túi | Karl Storz | Đức | Dùng được trên hệ thống phẫu thuật nội soi Stryker | Cái | 2 | 18500000 | 37000000
562 | N07.03.200 | Nút tạo hình điểm lệ |  | Nút | FCI | Pháp | Miniclau tru PVP | Nút | 24 | 2300000 | 55200000
563 | N07.03.200 | Ống silicol điều trị tắc 2 lệ quản |  | Ống | FCI | Pháp | TCCS | Ống | 12 | 4500000 | 54000000
564 | N07.03.200 | Ống silicol điêu trị tắc lệ đạo |  | Ống | FCI | Pháp | TCCS | Ống | 24 | 3700000 | 88800000
565 | N07.03.200 | Ống silicol nối lệ quản |  | Ống | FCI | Pháp | TCCS | Ống | 24 | 3000000 | 72000000
566 | N07.03.200 | Ông silicon nối lệ đạo | Ống silicon nối lệ đạo Aurostant | Cái/ hộp | Aurolab | Ấn Độ | Tiêu chuẩn cơ sở | Cái | 20 | 1152000 | 23040000
567 | N07.04.040 | Dụng cụ cắt Longo sử dụng 1 lần |  | Bộ | Changzhou Haier Medical Devices Co. | Trung Quốc | Đường kính ngoài 34 mm, có khoảng 32 ghim, chiều cao ghim 4 mm. | Bộ | 110 | 3744000 | 411840000
568 | N07.04.040 | Dụng cụ cắt Longo sử dụng 1 lần |  | Bộ | Meril | Ấn Độ | Đường kính ngoài: 34mm, Có 32ghim, chiều cao ghim 3.8 mm. | Bộ | 15 | 5400000 | 81000000
569 | N07.04.040 | Dụng cụ cắt nối sử dụng trong kỹ thuật cắt trĩ Longo | Dụng cụ cắt nối sử dụng trong kỹ thuật cắt trĩ Longo | 1 cái/ hộp | ChangZhou Waston Medical Appliance Co., Ltd. - Trung Quốc | Trung quốc | - Có 3 hàng Ghim chứa 48 ghim cao 3,6mm, rộng 3,8mm. Chiều cao ghim đóng từ 0,75 - 1,6mm. - Đường kính ngoài 33,4 mm, đường kính lòng cắt 24 mm. | Cái | 190 | 4600000 | 874000000
570 | N07.04.040 | Dụng cụ cắt nối tự động sử dụng trong kỷ thuật Longo |  | Bộ | Kangdi | Trung Quốc | Thớt bảo vệ. Đường kính ngoài 33.5mm, đường kính trong 24.2mm, có 32 ghim, chiều cao ghim 4.2 mm, độ giập gim ép mô 0,8mm-1,5mm. Cho phép sai số ±5% kích thước | Bộ | 55 | 3549200 | 195206000
571 | N07.04.050 | Băng ghim dùng cho dụng cụ cắt nối nội soi và mổ mở |  | Băng | Medtronic/ Convidien | Mỹ | TCCS | Băng | 40 | 3000000 | 120000000
572 | N07.04.050 | Dụng cụ khâu cắt nội soi 45mm,gấp góc 45 độ EC45A | EchelonTM Flex 45 Endopath | Hộp/3 chiếc | Ethicon Endo Surgety | Mexico | Loại Echelon, kích cỡ 45, 60mm, chiều dài cán 340mm ; gập góc 15, 30,45 độ. | Chiếc | 7 | 15074837.5 | 105523862.5
573 | N07.04.050 | Dụng cụ khâu nối tiêu hoá tròn |  | Bộ | Meril | Ấn Độ | Đường kính ngoài: 26mm, Có 20 ghim, Chiều cao ghim 4.5mm. | Bộ | 20 | 5616000 | 112320000
574 | N07.04.060 | Thòng lọng cắt polyp, hình oval, đường kính 30mm, dài 2300mm, sử dụng 1 lần (các loại) |  | 1cái/gói | Vedkang | Trung Quốc | Model: VDK-IN-23-230-30-A1 | Cái | 15 | 550000 | 8250000
575 | N07.04.100 | Rọ lấy sỏi |  | 1 chiếc/ túi | Geotek Medikal ve Saglik Hiz. Tic. San. Ltd. Sti | Thổ Nhĩ Kỳ | Chất liệu: Nitinol Loại: không đầu Rọ lấy sỏi 3.0Fr, 4wires, dài 90cm, chất liệu nitinol dạng mềm; được thiết kế cho các thao tác nội soi. Tay cầm có thể tháo dời Tiêu chuẩn: ISO 13485:2012; CE,FSC | 1 chiếc/ túi | 50 | 4320000 | 216000000
576 | N07.04.100 | Rọ lấy sỏi |  | 1 chiếc/ túi | Marflow | Đức | Dùng được trên hệ thống phẫu thuật nội soi Karl/Storz. Cỡ 3SE3-490-H | 1 chiếc/ túi | 5 | 4320000 | 21600000
577 | N07.04.100 | Rọ lấy sỏi |  | 1 chiếc/ túi | Marflow | Đức | Dùng được trên hệ thống tán sỏi Laser -Karl/Storz. Cỡ 4SE4-490-H | 1 chiếc/ túi | 67 | 4320000 | 289440000
578 | N07.04.100 | Rọ lấy sỏi thép không gỉ |  | 1 chiếc/ túi | Geotek Medikal ve Saglik Hiz. Tic. San. Ltd. Sti | Thổ Nhĩ Kỳ | Chất liệu: Thép không gỉ | 1 chiếc/ túi | 15 | 2025000 | 30375000
579 | N07.05.020 | Bộ vật tư đầy đủ làm tán sỏi thận qua da bao gồm: Bộ nong thận 5 que, que nong thận kèm vỏ 18Fr, Kim chọc dò, Guide wire cứng đầu cong J 80cm, Dẫn lưu. |  | Bộ | Reborn | Trung Quốc | Bộ vật tư đầy đủ làm tán sỏi thận qua da, bao gồm: - 5 que nong thận các cỡ 8/10/12/14/16Fr, - Que nong thận kèm vỏ cỡ 18Fr - Guide wire cứng đầu cong J, dài 80cm - Kim chọc dò thận cỡ 18G - Dẫn lưu - Bộ/ gói - Hạn sử dụng: 24 tháng - Tiêu chuẩn: ISO | Bộ | 36 | 4000000 | 144000000
580 | N07.05.020 | Túi Dẫn Lưu Màng Phổi, Màng Tim Kín |  | Bộ/túi |  | Trung Quốc | TCCS | Bộ/túi | 100 | 60000 | 6000000
581 | N07.05.070.2 | Dây dẫn nước làm mát thân khoan |  | Cái | Conmed/Conmed Linvatec | Mỹ | TCCS | Cái | 10 | 2300000 | 23000000
582 | N07.05.070.2 | Điện cực chuẩn | Điện cực tán sỏi | Cái | Medispec | Israel | Dùng được trên máy tán sỏi ngoài cơ thể MEDISPEC | Cái | 30 | 1440000 | 43200000
583 | N07.06.030 | Bộ dụng cụ đổ xi măng cột sống loại có bóng | Bộ bơm xi măng tạo hình thân đốt sống có bóng nong | Bộ | Medtronic-Mỹ | Mỹ | Hệ thống bơm gồm: 2 kim chọc dò cuống sống, 1 bộ kim khoan thân đốt sống, 1 kim sinh thiết có nòng, 1 bộ trộn, 1 xi lanh bơm phồng bóng nong có màn hình hiển thị áp lực, 4 cây đưa xi măng, 2 bóng nong và 01 xi măng bao gồm dung dịch monomer đơn phân 10cc và polymer dạng bột 20gram và 30% Barisunfat - Độ kết dính cao, có cản quang - Thời gian đông 8 phút ở nhiệt độ 22 độ C. - Dung tích xi măng sau pha trộn 17-19cc. | Bộ | 4 | 60000000 | 240000000
584 | N07.06.030 | Bộ dụng cụ đổ xi măng cột sống loại loại không bóng | Bộ bơm xi măng thường kiểu S5 | Cái | Teknimed/Pháp | Pháp | Bao gồm: - Hệ thống bộ trộn và bơm áp lực xi măng có tính năng an toàn nhờ quá trình trộn và bơm không cần tiếp xúc trực tiếp với xi măng và được bơm từ phía ngoài tia X. Quá trình bơm được kiểm soát và đo lường theo chu kì 1/4 vòng nhờ nắp khóa dạng Lock-down. Có thể điều chỉnh áp lực tối đa 120 bar và dung tích lên đến 10cc. - Được đóng gói 2 thành phần gồm một ống chất lỏng monomer vô trùng và một gói bột polymer bọc vô trùng 2 lớp. Xi măng F20 là xi măng có độ nhớt trung bình, tỏa nhiệt cực thấp dưới 45° C ngăn làm chết mô xương, tự cứng với nồng độ chất phản quang cao cho phép trực quan hóa hoàn hảo, một tính năng thiết yếu trong quá trình phẫu thuật xương sống qua da. Xi măng được trộn 30 giây với bộ S5M kit, 5 phút sau khi trộn xi bắt đầu đông đặc, an toàn để nhồi. Ở 20° C, xi măng F20 ® chứa 45% ZrO2 có thể được tiêm trong tối đa 20 phút, giúp có thể thực hiện nhiều lần tiêm dễ dàng với một liều xi măng. - Kim chọc dò cán chữ T mũi vát : được thiết kế đầu Bevel và Diamond độ lớn 11G và 13G với chiều dài 125mm. | Cái | 10 | 21490000 | 214900000
585 | N07.06.030 | Bộ dụng cụ đổ xi măng cột sống loại loại không bóng | * MEDV+ Bộ bơm xi măng tạo hình thân đốt sống không có bóng. Bộ đầy đủ bao gồm: 01 bơm xi măng+ 01 xi măng+ 02 kim chọc dò (Vertebroplasty) | Cái | Medtronic-Mỹ | Mỹ | Hệ thống bơm gồm : (01 bơm, 1 ống dẫn xi măng từ bơm tới kim chọc cuống sống, 1 xi lanh lấy xi măng và 01 bộ trộn.) '- Bơm có cấu tạo nhựa y tế, sau khi nạp xi măng có van xoay tạo áp lực đẩy xi măng. Với xi măng có độ nhớt cao hoặc gặp thành xương cứng, bơm có van thông minh tăng áp lực bơm để giúp xi măng đi dễ hơn và nâng thân đốt sống đều hơn. '- 01 ống dẫn xi măng bằng nhựa y tế 2 đầu gắn bằng thép y tế chống vỡ bơm. - 01 xi lanh lấy xi măng có vạch dung tích để nạp vào bơm. '- 01 bộ trộn bằng nhựa giúp trộn đều xi măng. 02 kim chọc dò cuống sống vật liệu thép y tế và 01 xi măng bao gồm dung dịch monomer đơn phân 10cc và polymer dạng bột 20gram và 30% Barisunfat; Độ kết dính cao, có cản quang; Thời gian đông 8 phút ở nhiệt độ 22 độ C; Dung tích xi măng sau pha trộn 17-19cc. | Cái | 10 | 20600000 | 206000000
586 | N07.06.030.3 | Bộ bơm xi măng tạo hình thân đốt sống có bóng. |  | Hộp tiệt trùng | Teknimed | Pháp/Ý/Hàn Quốc | Hệ thống bộ trộn và bơm áp lực xi măng có tính năng an toàn nhờ quá trình trộn và bơm không cần tiếp xúc trực tiếp với xi măng và được bơm từ phía ngoài tia X. Quá trình bơm được kiểm soát và đo lường theo chu kì 1/4 vòng nhờ nắp khóa dạng Lock-down. Có thể điều chỉnh áp lực tối đa 120 bar và dung tích lên đến 10cc. Xi măng F20: Ở 20 ° C, xi măng F20 ® chứa 45% ZrO2 có thể được tiêm trong tối đa 20 phút, giúp có thể thực hiện nhiều lần tiêm dễ dàng với một liều xi măng. MEDINAUT - ICD Kit Bao gồm: 03 kim đẩy và bơm xi măng, 01 kim nong, 01 ống thông dò, 01 kim chọc dò, 01 bộ nong thân đốt sống, 01 ống dẫn, 01 ống dẫn loại Troca hoặc tròn, 01 kim dẫn đường (tùy chọn), catheter nong & bóng nong, bộ xylanh bơm phồng bóng, 01 xi măng kèm dung môi pha. Các dụng cụ được thiết kế đặc biệt dành riêng cho cột sống, dễ sử dụng, hỗ trợ điều trị bệnh lý nứt gãy hoặc xẹp đốt sống. Có dụng cụ cỡ nhỏ tiện dụng phù hợp với mọi bệnh nhân. Các bước sử dụng đơn giản, không thay đổi dụng cụ nhiều. Có loại đầu troca hoặc vát dành cho các bước sử dụng. - Catheter nong và bóng nong thân đốt sống: chiều dài: 10mm, 15mm, 20mm. Tiết diện nhỏ cho phép đặt bóng nong vào đúng vị trí trong thân đốt sống thông qua ống nong. Đánh dấu chắn bức xạ cho phép PTV có thể nhìn chính xác vị trí đặt bóng trước khi bơm phồng. - Bộ xylanh bơm phồng bóng bao gồm: đồng hồ đo áp lực, pittong có ren gắn với tay cầm với khóa gạt, ống mở rộng áp lực cao linh hoạt với van 3 đường, xylanh khóa 20ml được thiết kế tạo và điều chỉnh áp lực từ 0 đến 24.6ATM, có đường chỉ thị màu đỏ dễ quan sát. | Bộ | 3 | 62500000 | 187500000
587 | N07.06.030.3 | Bơm xi măng |  | Cái/ gói | Medtronic | Mỹ | Vật liệu nhựa y tế cao cấp. - Tạo ra áp lực đưa xi măng vào đốt sống. | Cái | 1 | 8000000 | 8000000
588 | N07.06.040 | Đinh Kírschner đường kính các cỡ |  | Cái | Mikromed - Ba Lan | Ba Lan | Đường kính từ 1.0 đến 3.5mm, dài từ 150 đến 400mm. Tiêu chuẩn ISO, CE, chất liệu thép không gỉ. | Cái | 200 | 100000 | 20000000
589 | N07.06.040 | Đinh Kírschner số: Ø1.0 mm - Ø3.0 mm |  | 10 cái/ gói | Auxein | Ấn Độ | Stainless Steel ASTM F 138 ,đạt tiêu chuẩn ISO 13485 hoặc tương đương, dài 300mm - 2 đầu nhọn | Cái | 590 | 25900 | 15281000
590 | N07.06.040 | Đinh Schanz 4.0 và 4.5 dài 25-50mm |  | 01cái/gói | Auxein | Ấn Độ | Stainless Steel ASTM F 138, đạt tiêu chuẩn ISO 13485 hoặc tương đương, loại đường kính 4.0 và 4.5mm, chiều dài ren 25-40mm | 01cái/gói | 160 | 76300 | 12208000
591 | N07.06.040 | Đinh Schanz có ren các cỡ |  | Cái | Mikromed - Ba Lan | Ba Lan | Đường kính từ 2.5 đến 6mm, đoạn có ren dài 25mm hoặc 36mm, chiều dài cả đinh từ 60mm đến 320mm. Tiêu chuẩn ISO, CE, chất liệu thép không gỉ. | Cái | 30 | 306000 | 9180000
592 | N07.06.040 | Đinh Stecman đường kính các cỡ |  | Cái | Mikromed - Ba Lan | Ba Lan | Đường kính từ 4.0 đến 5.0, dài từ 180 đến 500mm. Tiêu chuẩn ISO, CE, chất liệu thép không gỉ. | Cái | 20 | 306000 | 6120000
593 | N07.06.040 | Nẹp mặt |  | 01cái/gói | Bio Materials Korea Inc | Hàn Quốc | Titan nguyên bản loại TS - 3-33 Tiêu chuẩn ASTM - F 67 hoặc tương đương, màu trắng sáng, độ dầy nẹp 1mm dài 4 lỗ giữa ( Bắc cầu dài) có khoảng cách đồng nhất với vít mặt 2.0x4;6;8mm | 01cái/gói | 40 | 651400 | 26056000
594 | N07.06.040 | Nẹp mặt |  | 01cái/gói | Bio Materials Korea Inc | Hàn Quốc | Titan nguyên bản loại TS - 3-33 Tiêu chuẩn ASTM - F 67 hoặc tương đương, màu trắng sáng, độ dầy nẹp 1mm dài 4 lỗ giữa ( Bắc cầu ngắn) có khoảng cách đồng nhất với vít mặt 2.0x4;6;8mm | 01cái/gói | 85 | 651400 | 55369000
595 | N07.06.040 | Nẹp mặt |  | 01cái/gói | Bio Materials Korea Inc | Hàn Quốc | Titan nguyên bản loại TS - 3-33 Tiêu chuẩn ASTM - F 67 hoặc tương đương, màu trắng sáng, độ dầy nẹp 1 mm, thẳng 4 lỗ, khoảng cách đều giữa các lỗ nẹp đồng nhất với vít mặt 2.0x4;6;8mm | 01cái/gói | 555 | 651400 | 361527000
596 | N07.06.040 | Nẹp mặt |  | 01cái/gói | Bio Materials Korea Inc | Hàn Quốc | Titan nguyên bản loại TS - 3-33 Tiêu chuẩn ASTM - F 67, màu trắng sáng, độ dầy nẹp 1 mm, thẳng 8 lỗ, khoảng cách đều giữa các lỗ nẹp đồng nhất với vít mặt 2.0x4;6;8mm | 01cái/gói | 14 | 1126700 | 15773800
597 | N07.06.040 | Nẹp mặt |  | 01cái/gói | Bio Materials Korea Inc | Hàn Quốc | Titan nguyên bản loại TS - 3-33 Tiêu chuẩn ASTM - F 67hoặc tương đương, màu trắng sáng, độ dầy nẹp 1 mm, thẳng 6 lỗ, khoảng cách đều giữa các lỗ nẹp đồng nhất với vít mặt 2.0x4;6;8mm | 01cái/gói | 135 | 790000 | 106650000
598 | N07.06.040 | Nẹp chữ L(trái + phải) |  | 01cái/gói | Mikromed | Ba Lan | Nẹp có hai lỗ đầu và có từ 3 đến 8 lỗ thân, bề dày nẹp 2.5mm, bề rộng đầu chữ L là 34mm, nẹp dài từ 76 đến 156mm | 01cái/gói | 4 | 1500000 | 6000000
599 | N07.06.040 | Nẹp chữ T |  | 01cái/gói | Auxein | Ấn Độ | Stainless Steel ASTM F 138, đạt tiêu chuẩn ISO 13485 hoặc tương đương. lỗ hình ovan, đường kính lỗ vít 4.5 mm, nén ép dài 3-8 lỗ thân. | 01cái/gói | 7 | 275000 | 1925000
600 | N07.06.040 | Nẹp DCS |  | 01cái/gói | Medin | Séc | Nẹp rộng 18mm, đường kính cổ nẹp 12.5mm, nẹp dày 6mm, khoảng cách giữa các lỗ là 20mm. DHS: Nẹp gấp góc 135 độ, có từ 2 đến 6 lỗ, dài từ 52 đến 132 mm. DCS: Nẹp gấp góc 95 độ, có từ 6 đến 8 lỗ (Nẹp DCS chỉ có loại gấp góc ≤95°). | 01cái/gói | 1 | 4100000 | 4100000
601 | N07.06.040 | Nẹp DHS |  | 01cái/gói | Medin | Séc | Nẹp rộng 18mm, đường kính cổ nẹp 12.5mm, nẹp dày 6mm, khoảng cách giữa các lỗ là 20mm. DHS: Nẹp gấp góc 135 độ, có 8 lỗ DCS: Nẹp gấp góc 95 độ, có 8 lỗ (Nẹp DCS chỉ có loại gấp góc ≤95°). | 01cái/gói | 2 | 3400000 | 6800000
602 | N07.06.040 | Nẹp DHS 4Lổ - 6 lổ |  | 01cái/gói | Medin | Séc | Nẹp rộng 18mm, đường kính cổ nẹp 12.5mm, nẹp dày 6mm, khoảng cách giữa các lỗ là 20mm. DHS: Nẹp gấp góc 135 độ, có từ 2 đến 6 lỗ, dài từ 52 đến 132 mm. DCS: Nẹp gấp góc 95 độ, có từ 6 đến 8 lỗ (Nẹp DCS chỉ có loại gấp góc ≤95°). | 01cái/gói | 8 | 3200000 | 25600000
603 | N07.06.040 | Nẹp đỡ lồi cầu xương đùi phải |  | 01cái/gói | Aysam Ortopedi Ve Tibbi Aletler San. Tic. Ltd Sti | Thổ Nhĩ Kỳ | Stainless Steel ASTM F 138, đạt tiêu chuẩn ISO 13485 hoặc tương đương. lỗ hình ovan nén ep dài 10-11 lỗ thân, hình đầu rắn | 01cái/gói | 4 | 3140000 | 12560000
604 | N07.06.040 | Nẹp đỡ lồi cầu xương đùi phải |  | 01cái/gói | Aysam Ortopedi Ve Tibbi Aletler San. Tic. Ltd Sti | Thổ Nhĩ Kỳ | Stainless Steel ASTM F 138, đạt tiêu chuẩn ISO 13485 hoặc tương đương. lỗ hình ovan nén ep dài 8-9 lỗ thân, hình đầu rắn | 01cái/gói | 4 | 2900000 | 11600000
605 | N07.06.040 | Nẹp đỡ lồi cầu xương đùi phải |  | 01cái/gói | Aysam Ortopedi Ve Tibbi Aletler San. Tic. Ltd Sti | Thổ Nhĩ Kỳ | Stainless Steel ASTM F 138, đạt tiêu chuẩn ISO 13485 hoặc tương đương.Nẹp dày 5mm rộng 16,3 mm lỗ hình ovan nén ep dài 7 lỗ thân, hình đầu rắn | 01cái/gói | 6 | 2675000 | 16050000
606 | N07.06.040 | Nẹp đỡ lồi cầu xương đùi trái |  | 01cái/gói | Aysam Ortopedi Ve Tibbi Aletler San. Tic. Ltd Sti | Thổ Nhĩ Kỳ | Stainless Steel ASTM F 138, đạt tiêu chuẩn ISO 13485 hoặc tương đương. lỗ hình ovan nén ep dài 10-11 lỗ thân, hình đầu rắn | 01cái/gói | 4 | 3140300 | 12561200
607 | N07.06.040 | Nẹp đỡ lồi cầu xương đùi trái |  | 01cái/gói | Aysam Ortopedi Ve Tibbi Aletler San. Tic. Ltd Sti | Thổ Nhĩ Kỳ | Stainless Steel ASTM F 138, đạt tiêu chuẩn ISO 13485 hoặc tương đương. lỗ hình ovan nén ep dài 8-9 lỗ thân, hình đầu rắn | 01cái/gói | 4 | 2900000 | 11600000
608 | N07.06.040 | Nẹp đỡ lồi cầu xương đùi trái |  | 01cái/gói | Aysam Ortopedi Ve Tibbi Aletler San. Tic. Ltd Sti | Thổ Nhĩ Kỳ | Stainless Steel ASTM F 138, đạt tiêu chuẩn ISO 13485 hoặc tương đương. lỗ hình ovan, đường kính lỗ vít 4.5 mm, nén ép dài 7 lỗ thân, hình đầu rắn. | 01cái/gói | 6 | 2675000 | 16050000
609 | N07.06.040 | Nẹp dọc cột sống rod Ø6.0 các cỡ |  | 1 cái/ Túi | Mahe | Đức | Nẹp dọc cột sống rod với đường kính : Ø6.0mm có chiều dài tối đa 600mm thích hợp với vít có đường kính trục từ 4.5mm-8.5mm, sản phẩm được chứng nhận FDA ISO, CE hoặc tương đương | Cái | 5 | 3500000 | 17500000
610 | N07.06.040 | Nẹp khóa nén ép cho xương đòn |  | 01 cái/ gói | Aysam Ortopedi Ve Tibbi Aletler San. Tic. Ltd Sti | Thổ Nhĩ Kỳ | Đồng nhất chất với vít khóa, chất liệu thép không gỉ tiêu chuẩn ASTM F138 hoặc tương đương. Loại 7 -9 lỗ phải | 01 cái/ gói | 7 | 4100000 | 28700000
611 | N07.06.040 | Nẹp khóa nén ép cho xương đòn |  | 01 cái/ gói | Aysam Ortopedi Ve Tibbi Aletler San. Tic. Ltd Sti | Thổ Nhĩ Kỳ | Đồng nhất chất với vít khóa, chất liệu thép không gỉ tiêu chuẩn ASTM F138 hoặc tương đương. Loại 7 -9 lỗ trái | 01 cái/ gói | 12 | 4100000 | 49200000
612 | N07.06.040 | Nẹp khóa nén ép chữ L, số 1 dùng cho đầu trên xương chày |  | 01 cái/ gói | Aysam Ortopedi Ve Tibbi Aletler San. Tic. Ltd Sti | Thổ Nhĩ Kỳ | Đồng nhất chất với vít khóa, chất liệu thép không gỉ tiêu chuẩn ASTM F138 hoặc tương đương. Loại 3-6 lỗ phải | 01 cái/ gói | 5 | 3215000 | 16075000
613 | N07.06.040 | Nẹp khóa nén ép chữ L, số 1 dùng cho đầu trên xương chày |  | 01 cái/ gói | Aysam Ortopedi Ve Tibbi Aletler San. Tic. Ltd Sti | Thổ Nhĩ Kỳ | Đồng nhất chất với vít khóa, chất liệu thép không gỉ tiêu chuẩn ASTM F138 hoặc tương đương. Loại 3-6 lỗ trái | 01 cái/ gói | 6 | 3215000 | 19290000
614 | N07.06.040 | Nẹp khóa nén ép Metaphysis số 0 cho đầu trên và dưới xương cánh tay 6 - 13 lỗ |  | 01 cái/ gói | Auxein | Ấn Độ | Đồng nhất chất với vít khóa, chất liệu thép không gỉ tiêu chuẩn ASTM F138 hoặc tương đương, dùng vít 3.5 mm. Loại 6 - 14 lỗ | 01 cái/ gói | 6 | 2201800 | 13210800
615 | N07.06.040 | Nẹp khóa nén ép số 1 cho đầu trên xương cánh tay 5 - 8 lỗ |  | 01 cái/ gói | Auxein | Ấn Độ | Đồng nhất chất với vít khóa, chất liệu thép không gỉ tiêu chuẩn ASTM F138 hoặc tương đương. Loại 5 - 8 lỗ | 01 cái/ gói | 11 | 3308000 | 36388000
616 | N07.06.040 | Nẹp khóa ngón bàn tay chữ T titan 2.3 |  | 1 cái/ Túi | O&M Medical | Đức | Nẹp có 6 lỗ, độ dày nẹp 1 mm, dài 30mm, độ dày nẹp 1.0mm, lỗ vít có ren khóa vít, sử dụng vít khóa titan đk 2.3mm cùng hãng. (Không sử dụng được với vít khóa của hãng SX khác) Xuất xứ: Các nước G7 Hàng hóa đạt tiêu chuẩn ISO, EC hoặc tương đương | Cái | 18 | 2750000 | 49500000
617 | N07.06.040 | Nẹp khóa ngón bàn tay chữ Y titan 2.3 |  | 1 cái/ Túi | O&M Medical | Đức | Nẹp có 7 lỗ, độ dày nẹp 1 mm, dài36mm, độ dày nẹp 1.0mm, lỗ vít có ren khóa vít, sử dụng vít khóa titan đk 2.3mm cùng hãng. (Không sử dụng được với vít khóa của hãng SX khác) Xuất xứ: Các nước G7 Hàng hóa đạt tiêu chuẩn ISO, EC hoặc tương đương | Cái | 12 | 2750000 | 33000000
618 | N07.06.040 | Nẹp khóa ngón bàn tay thẳng titan 2.3 |  | 1 cái/ Túi | O&M Medical | Đức | Nẹp có 4 lỗ, 8 lỗ độ dày nẹp 1 mm, dài 24mm, kiểu lòng máng, lỗ vít có ren khóa vít khoảng cách giữa các lỗ vít là 4mm, sử dụng vít khóa titan đk 2.3mm cùng hãng. (Không sử dụng được với vít khóa của hãng SX khác) Nẹp được phủ 1 lớp đặc biệt màu vàng, không làm mất màu khi uốn, hấp sấy... Xuất xứ: Các nước G7 Hàng hóa đạt tiêu chuẩn ISO, EC hoặc tương đương | Cái | 12 | 2450000 | 29400000
619 | N07.06.040 | Nẹp lòng máng 1/3, 6 lổ - 8 lổ vít 3.5 |  | 01cái/gói | Medin | Séc | Bề dày nẹp 1mm, rộng nẹp 9mm, khoảng cách các lỗ bắt vis là 12mm, chiều dài lần lượt là 73 và 97 mm, dùng vít 3,5mm | 01cái/gói | 134 | 310000 | 41540000
620 | N07.06.040 | Nẹp nén ép động lực bản hẹp xương chày đk 4.5 mm 10-11 lổ |  | 01cái/gói | Auxein | Ấn Độ | Stainless Steel ASTM F 138,đạt tiêu chuẩn ISO 13485 hoặc tương đương. Nẹp dày 4 mm rộng 12 mm lỗ hình ovan nén ep dài 10-11 lỗ | 01cái/gói | 14 | 354200 | 4958800
621 | N07.06.040 | Nẹp nén ép động lực bản hẹp xương chày đk 4.5 mm 14 lổ |  | 01cái/gói | Auxein | Ấn Độ | Stainless Steel ASTM F 138, đạt tiêu chuẩn ISO 13485 hoặc tương đương. Nẹp dày 4 mm rộng 12 mm lỗ hình ovan nén ep dài 14 lỗ, sử dụng vít đường kính 4.5mm | 01cái/gói | 3 | 447800 | 1343400
622 | N07.06.040 | Nẹp nén ép động lực bản hẹp xương chày đk 4.5 mm 6 -7 lổ |  | 01cái/gói | Auxein | Ấn Độ | Stainless Steel ASTM F 138, đạt tiêu chuẩn ISO 13485 hoặc tương đương. Nẹp dày 4 mm rộng 12 mm lỗ hình ovan nén ep dài 6-7 lỗ, sử dụng vít đường kính 4.5mm | 01cái/gói | 13 | 226100 | 2939300
623 | N07.06.040 | Nẹp nén ép động lực bản hẹp xương chày đk 4.5 mm 8 -9 lổ |  | 01cái/gói | Auxein | Ấn Độ | Stainless Steel ASTM F 138, đạt tiêu chuẩn ISO 13485 hoặc tương đương. Nẹp dày 4 mm rộng 12 mm lỗ hình ovan nén ep dài 8-9 lỗ, sử dụng vít đường kính 4.5mm | 01cái/gói | 53 | 293800 | 15571400
624 | N07.06.040 | Nẹp nén ép động lực bản hẹp xương chày đk 4.5 mm 12-13 lổ |  | 01cái/gói | Auxein | Ấn Độ | Stainless Steel ASTM F 138, đạt tiêu chuẩn ISO 13485 hoặc tương đương. Nẹp dày 4 mm rộng 12 mm lỗ hình ovan nén ep dài 12-13 lỗ, sử dụng vít đường kính 4.5mm | 01cái/gói | 4 | 419000 | 1676000
625 | N07.06.040 | Nẹp nén ép động lực bản rộng xương đùi đk 4.5 mm 11 lổ - 12 lổ |  | 01cái/gói | Tipmed | Thổ Nhĩ Kỳ | Stainless Steel ASTM F 138, đạt tiêu chuẩn ISO 13485 hoặc tương đương. Nẹp dày 5.0mm, rộng 16mm lỗ hình ovan nén ep dài 11-12 lỗ, sử dụng vít 4.5mm | 01cái/gói | 16 | 640000 | 10240000
626 | N07.06.040 | Nẹp nén ép động lực bản rộng xương đùi đk 4.5 mm 14 lổ |  | 01cái/gói | Tipmed | Thổ Nhĩ Kỳ | Stainless Steel ASTM F 138, đạt tiêu chuẩn ISO 13485 hoặc tương đương. Nẹp dày 5.0mm, rộng 16mm lỗ hình ovan nén ep dài 14 lỗ, sử dụng vits đường kính 4.5mm | 01cái/gói | 10 | 832000 | 8320000
627 | N07.06.040 | Nẹp nén ép động lực bản rộng xương đùi đk 4.5 mm 7 lổ |  | 01cái/gói | Tipmed | Thổ Nhĩ Kỳ | Stainless Steel ASTM F 138, đạt tiêu chuẩn ISO 13485-2003 hoặc tương đương. Nẹp dày 5.0mm, rộng 16mm lỗ hình ovan nén ep dài 7 lỗ, sử dụng vít đường kính 4.5mm | 01cái/gói | 8 | 463000 | 3704000
628 | N07.06.040 | Nẹp nén ép động lực bản rộng xương đùiđk 4.5 mm 8-10 lổ |  | 01cái/gói | Tipmed | Thổ Nhĩ Kỳ | Stainless Steel ASTM F 138, đạt tiêu chuẩn ISO 13485 hoặc tương đương. Nẹp dày 5mm, rộng 16mm lỗ hình ovan nén ep dài 8-10 lỗ, sử dụng vít đường kính 4.5mm | 01cái/gói | 67 | 490000 | 32830000
629 | N07.06.040 | Nẹp nén ép động lực cẳng tay,cánh tay 9 lổ,dai 109 mm. |  | 01cái/gói | Tipmed | Thổ Nhĩ Kỳ | Stainless Steel ASTM F 138, đạt tiêu chuẩn ISO 13485 hoặc tương đương. Nẹp dày 2.5mm rộng 11mm lỗ hình ovan nén ep dài 9 lỗ, dài 112mm | 01cái/gói | 17 | 396000 | 6732000
630 | N07.06.040 | Nẹp nối ngang cột sống các cỡ |  | 1 cái/ Túi | Mahe | Đức | Nẹp nối ngang với kích thước: 35mm,42mm,50mm,được thiết kế linh hoạt tạo điều kiện thuân lơi khi phẫu thuật sản phẩm được chứng nhận FDA ISO, CE hoặc tương đương Xuất xứ: Các nước G7 | Cái | 5 | 8000000 | 40000000
631 | N07.06.040 | Nẹp xương hàm mặt, sọ não titan 16 lỗ |  | 1 cái/ Túi | O&M Medical | Đức | Nẹp dày 0.6-1.0mm, dài 95mm, rộng 4mm, khoảng cách lỗ vít 3mm, sử dụng vít 2.0, nẹp được phủ một lớp TiNbN đặc biệt màu vàng không mất màu khi hấp sấy, uốn…đơn vị cung cấp hỗ trợ dụng cụ khi sử dụng vật tư, các sản phẩm đồng bộ với vít cùng hãng. Xuất xứ: Các nước G7 Tiêu chuẩn chất lượng: ISO-13485, EC hoặc tương đương | Cái | 5 | 1950000 | 9750000
632 | N07.06.040 | Nẹp xương hàm mặt, sọ não titan 20 lỗ |  | 1 cái/ Túi | O&M Medical | Đức | Nẹp dày 0.6-1.0mm, dài 119mm, rộng 4mm, khoảng cách lỗ vít 3mm, sử dụng vít 2.0, nẹp được phủ một lớp TiNbN đặc biệt màu vàng không mất màu khi hấp sấy, uốn…đơn vị cung cấp hỗ trợ dụng cụ khi sử dụng vật tư, các sản phẩm đồng bộ với vít cùng hãng. Xuất xứ: Các nước G7 Tiêu chuẩn chất lượng: ISO-13485, EC hoặc tương đương | Cái | 45 | 2250000 | 101250000
633 | N07.06.040 | Nẹp xương hàm mặt, sọ não titan 4 lỗ |  | 1 cái/ Túi | O&M Medical | Đức | Nẹp dày 0.6-1.0mm, dài 23mm, rộng 4mm, khoảng cách lỗ vít 3mm, sử dụng vít tự khoan 2.0, nẹp được phủ một lớp TiNbN đặc biệt màu vàng không mất màu khi hấp sấy, uốn…đơn vị cung cấp hỗ trợ dụng cụ khi sử dụng vật tư, các sản phẩm đồng bộ với vít cùng hãng. Xuất xứ: Các nước G7 Tiêu chuẩn chất lượng: ISO-13485, EC hoặc tương đương | Cái | 11 | 1000000 | 11000000
634 | N07.06.040 | Nẹp xương hàm mặt, sọ não titan 6 lỗ |  | 1 cái/ Túi | O&M Medical | Đức | Nẹp dày 0.6-1.0mm, dài 35mm, rộng 4mm, khoảng cách lỗ vít 3mm, sử dụng vít 2.0, nẹp được phủ một lớp TiNbN đặc biệt màu vàng không làm mất màu khi hấp sấy, uốn…đơn vị cung cấp hỗ trợ dụng cụ khi sử dụng vật tư, các sản phẩm đồng bộ với vít cùng hãng. Xuất xứ: Các nước G7 Tiêu chuẩn chất lượng: ISO-13485, EC hoặc tương đương | Cái | 11 | 1250000 | 13750000
635 | N07.06.040 | Nẹp xương hàm mặt, sọ não titan 8 lỗ |  | 1 cái/ Túi | O&M Medical | Đức | Nẹp dày 0.6-1.0mm, dài 47mm, rộng 4mm, khoảng cách lỗ vít 3mm, sử dụng vít 2.0, nẹp được phủ một lớp TiNbN đặc biệt màu vàng không mất màu khi hấp sấy, uốn…đơn vị cung cấp hỗ trợ dụng cụ khi sử dụng vật tư, các sản phẩm đồng bộ với vít cùng hãng. Xuất xứ: Các nước G7 Tiêu chuẩn chất lượng: ISO-13485, EC hoặc tương đương | Cái | 6 | 1650000 | 9900000
636 | N07.06.040 | Nẹp xương titan 4 lỗ nén ép (Nẹp ngón bàn, hàm dưới…) |  | 1 cái/ Túi | O&M Medical | Đức | Nẹp lòng máng dày 1.5mm, rộng 6mm, dài 30mm, lỗ vít hình Ô van nén ép, sử dụng vít titan 2.3, được phủ một lớp TiNbN đặc biệt màu vàng, đơn vị cung cấp hỗ trợ dụng cụ khi sử dụng vật tư, các sản phẩm đồng bộ với vít cùng hãng. Xuất xứ: Các nước G7 Tiêu chuẩn chất lượng: ISO-13485, EC hoặc tương đương | Cái | 5 | 3200000 | 16000000
637 | N07.06.040 | Nẹp xương titan 6 lỗ nén ép (Nẹp ngón bàn, hàm dưới…) |  | 1 cái/ Túi | O&M Medical | Đức | Nẹp dày lòng máng dày 1.5mm, rộng 6mm, dài 44mm, lỗ vít hình Ô van nén ép, lỗ vít hình Ô van nén ép, sử dụng vít titan 2.3, được phủ một lớp TiNbN đặc biệt màu vàng không làm mất màu khi hấp sấy, uốn… đơn vị cung cấp hỗ trợ dụng cụ khi sử dụng vật tư, các sản phẩm đồng bộ với vít cùng hãng. Xuất xứ: Các nước G7 Tiêu chuẩn chất lượng: ISO-13485, EC hoặc tương đương | Cái | 7 | 3500000 | 24500000
638 | N07.06.040 | Ốc khóa trong dùng cho vít cột sống |  | 1 cái/ Túi | Mahe | Đức | Ốc khóa trong : thiết kế độc đáo ,chia thành hai phần ,1 phần thiết kế kiểu lòng máng ôm thanh Rod Chống trượt phần trên xoay yên độc lập kích cỡ độc lập,hỗ trợ khóa đầu vít ổn định,sản phẩm được chứng nhận FDA, ISO, CE hoặc tương đương | Cái | 50 | 750000 | 37500000
639 | N07.06.040 | Tuoc la vít vừa vít 3.5 và 4.5 mm |  | 01cái/gói | Tipmed | Thổ Nhĩ Kỳ | Cỡ 3.5 và 4.5mm | 01cái/gói | 20 | 2000000 | 40000000
640 | N07.06.040 | Vít mặt 2.0/8mm ( màu trắng) |  | cái | Bio Materials Korea Inc | Hàn Quốc | Titan nguyên bản loại Ti-6AI-4V tiêu chuẩn ASTM - F136, màu trắng sáng, đường kính 2,0mm dài 8 mm. đầu vít tự taro, mũ vít hình 4 cạch, bước ren 0.85mm. | cái | 3060 | 193000 | 590580000
641 | N07.06.040 | Vít 4.5/ 30->65mm, |  | cái | Sign | Mỹ | Vít tự ta rô, đường kính 4.5mm dài từ 25 đến 75mm. Đầu bắt vis và đầu cổ mũ vis đều có ren, đoạn giữa thân vis trơn. | cái | 120 | 480000 | 57600000
642 | N07.06.040 | Vít chỉ neo tự tiêu khâu chóp xoay |  | 1 cái/ túi | Arthrex - | Đức/Anh/Mỹ | Vít chỉ neo khâu chóp xoay chất liệu BioComposite, đường kính 4,75 mm x 19,1 mm, kèm chỉ khâu màu xanh dễ quan sát | Cái | 10 | 14000000 | 140000000
643 | N07.06.040 | Vít chỉ neo, khâu chóp xoay Đk 2.8mm |  | 01Cái/gói | Conmed | Mỹ | Vật liệu: Hoàn toàn bằng chỉ siêu bền. Kích thước: Đầu neo 2.8mm 2 chỉ siêu bền số 2 | 01Cái/gói | 5 | 12000000 | 60000000
644 | N07.06.040 | Vít cố định dây chằng chéo tự tiêu các loại. |  | 01Cái/ gói | Conmed | Mỹ | Đường kính 5, 5.5, 6, 6.5 mm dài 15, 20, 25, 30mm, và 7 dài 20, 25, 30mm, 8; 9, 10, 11 dài mm, dài 20, 25, 30, 35 mm. Vật liệu tự tiêu: Micro TCP kết hợp với 96L/4D PLA kích thích mọc xương. Tương thích với tuốc nơ vít C8716 sẵn có trong bộ nội soi khớp | 01Cái/ gói | 40 | 8000000 | 320000000
645 | N07.06.040 | Vít cột sống lưng đa trục các cỡ |  | 1 cái/ Túi | Mahe | Đức | Đầu vít : thiết kế chủ đề độc đáo,thể hiện mã hóa màu sắc theo đường kính trục vít, đầu vít được thiết kế hai tính năng đầu dài và đầu ngắn, thích ứng với vít đơn trục và vít đa trục. Trục vít : đầu trục vít thiết kế tự khai thác ,đường kính vít từ 4.5mm đến 8.5mm, các bước zen sâu được tạo theo kiểu ngửa tăng sức mạnh kéo ra của vít ,chụp dễ dàng Rod ở độ nghiêng( 50độ Rom),vít đồng bộ với ốc khóa trong thiết kế kiểu lòng máng ôm thanh Rod sản phẩm được chứng nhận FDA, ISO, CE hoặc tương đương Xuất xứ: Các nước G7 | Cái | 50 | 4600000 | 230000000
646 | N07.06.040 | Vít cột sống lưng đơn trục các cỡ |  | 1 cái/ Túi | Mahe | Đức | Đầu vít : thiết kế chủ đề độc đáo,thể hiện mã hóa màu sắc theo đường kính trục vít, đầu vít được thiết kế hai tính năng đầu dài và đầu ngắn, thích ứng với vít đơn trục và vít đa trục. Trục vít : đầu trục vít thiết kế tự khai thác ,đường kính vít từ 4.5mm đến 8.5mm, các bước zen sâu được tạo theo kiểu ngửa tăng sức mạnh kéo ra của vít ,chụp dễ dàng Rod ở độ nghiêng( 50độ Rom),vít đồng bộ với ốc khóa trong thiết kế kiểu lòng máng ôm thanh Rod sản phẩm được chứng nhận FDA ISO, CE hoặc tương đương Xuất xứ: Các nước G7 | Cái | 2 | 4100000 | 8200000
647 | N07.06.040 | Vít khóa titan 2.3 ngón bàn tay |  | 5 cái/ Túi | Mondeal | Đức | Đường kính vít 2.3mm, độ dài 8,10,12,14mm, mũ vít 4 cạnh, có ren khóa sử dụng đồng bộ với nẹp khóa cùng hãng Xuất xứ: Các nước G7 Hàng hóa đạt tiêu chuẩn ISO, EC hoặc tương đương | Cái | 155 | 395000 | 61225000
648 | N07.06.040 | Vít mắt cá chân đk 4.5/ 30 mm- 60mm |  | 01cái/gói | Mikromed | Ba Lan | Đường kính mũ vis 8mm, đường kính lõi vis 3.0mm, đường kính thân vis có ren 4.5mm, chiều dài đoạn ren từ 10 đến 37mm, chiều dài vis từ 20 đến 70mm. | 01cái/gói | 58 | 250000 | 14500000
649 | N07.06.040 | Vít XO button, từ 15mm - 40mm |  | 01Cái/ gói | Conmed | Mỹ | Vật liệu neo bằng titanium đường kính 4.5mm, dài 13.5mm, Giữ gân bằng vòng lặp dài 15, 20, 25, 30, 35, 40, 45, 50, 55, 60 mm Tương thích với mũi khoan đường kính 5.0mm | 01Cái/ gói | 40 | 9500000 | 380000000
650 | N07.06.040 | Vít xốp đk 4.0 , 14 mm- 70mm |  | 01cái/gói | Mikromed | Ba Lan | Đường kính mũ vít 6mm, đường kính lõi vis 1.9mm, đường kính thân vis có ren 4.0mm, chiều dài đoạn vis có ren từ 7 đến 15mm, chiều dài vis từ 14 đến 70mm. | 01cái/gói | 60 | 150000 | 9000000
651 | N07.06.040 | Vít xương cứng dk 3.5/ 16mm đến 40 mm |  | cái | Auxein | Ấn Độ | Stainless Steel ASTM F 138, đạt tiêu chuẩn ISO 13485 hoặc tương đương. đk 3.5mm Mũi vít tự taro - Đầu vít hình lục lăng đều, dài 16mm đến 40 mm | cái | 1695 | 33100 | 56104500
652 | N07.06.040 | Vít xương hàm mặt, sọ não titan 2.0 |  | 1 cái/ Túi | O&M Medical | Đức | Loại vít mini tự khoan đường kính 2.0mm, mũ vít chữ thập rộng 3.0mm, độ dài 5,7,9mm, Bước ren vít 1.0mm, vít được phủ một lớp TiNbN đặc biệt màu vàng không làm mất màu khi hấp sấy… đơn vị cung cấp hỗ trợ dụng cụ khi sử dụng vật tư, các sản phẩm đồng bộ với nẹp cùng hãng. Xuất xứ: Các nước G7 Tiêu chuẩn chất lượng: ISO-13485, EC hoặc tương đương | Cái | 1210 | 345000 | 417450000
653 | N07.06.040 | Vít xương mắt cá đk 4.5 dài 25 mm đến 50 mm |  | cái | Auxein | Ấn Độ | Stainless Steel ASTM F 138, đạt tiêu chuẩn ISO 13485 hoặc tương đương, đường kính 4.5mm, dài 25 - 50 mm, đầu vít hình lục lăng | cái | 571 | 64000 | 36544000
654 | N07.06.040 | Vít xương titan 2.3 nén ép (Vit xương ngón bàn, hàm mặt 2.3) |  | 5 cái/ Túi | O&M Medical | Đức | Loại vít tự taro đường kính vít 2.3mm, mũ lục lăng rộng 3.5mm, độ dài vít 8, 10, 12mm, bước ren vít 1mm, đơn vị cung cấp hỗ trợ dụng cụ khi sử dụng vật tư, các sản phẩm đồng bộ với nẹp cùng hãng. Xuất xứ: Các nước G7 Tiêu chuẩn chất lượng: ISO-13485, EC hoặc tương đương | Cái | 130 | 400000 | 52000000
655 | N07.06.040 | Vít xương xốp đk 3.5 / 26 mm đến 50 mm |  | cái | Auxein | Ấn Độ | Stainless Steel ASTM F 138, đạt tiêu chuẩn ISO 13485 hoặc tương đương. đk 3.5mm, dài 26 - 50 mm, đầu vít hình lục lăng đều. | cái | 175 | 51600 | 9030000
656 | N07.06.040 | Vít xương xốp đk 6.5 dài 32 mm đến 90 mm |  | cái | Auxein | Ấn Độ | Stainless Steel ASTM F 138, đạt tiêu chuẩn ISO 13485 hoặc tương đương, đk 6.5mm, dài 30 - 90 mm, đầu vít hình lục lăng đều. | cái | 203 | 70600 | 14331800
657 | N07.06.040.1 | Đinh số 8,9,10/280->400 | Đinh SIGN số 8,9,10/280->400 | 1 cái/1 gói | Sign | Mỹ | Đinh đặc có 3 lỗ bắt vít, đinh có độ gập góc ở đầu cuối đinh. Đầu đinh thuôn nhọn. Đường kính từ 8mm đến 12mm, chiều dài từ 280 đến 420mm | 1 cái/1 gói | 42 | 4400000 | 184800000
658 | N07.06.040.2 | Nẹp chẩm cổ uốn sẵn Oasys, các cỡ |  | 1 cái/ túi | Pioneer (RTI) | Mỹ | Chất liệu của Ti-6AI-4V ELI, Sử dụng ốc khóa trên chuẩn để móc với thanh nối, Cổ bắt vít đường trung tâm phía trên và phía dưới có thể loại bỏ thành nẹp 5 hoặc 4 lỗ. Kích thước 2.5mmx 42mm(chiều cao) x26mm(chiều rộng) | Cái | 2 | 11300000 | 22600000
659 | N07.06.040.2 | Nẹp dọc |  | 1 cái/1 gói | Medtronic | Mỹ | Nẹp dọc gồm 2 loại: * Nẹp dọc cứng đk 5.5mm: '- Vật liệu: Titanium - Dài 508mm, trong đó 500mm hình trụ tròn và đầu 8mm hình lục lăng dùng để xoay nẹp. - Có 2 đường kẻ dọc để đánh dấu khi xoay trong chỉnh hình mổ gù vẹo cột sống. * Nẹp dọc mềm đk 5.5mm: '- Vật liệu Titanium - Dài 508mm, trong đó 500mm hình trụ tròn và đầu 8mm hình lục lăng dùng để xoay nẹp. | 1 cái/1 gói | 40 | 1450000 | 58000000
660 | N07.06.040.2 | Nẹp dọc cổ sau Oasys | Nẹp dọc cổ sau Oasys | 1 cái/ túi | Pioneer (RTI) | Mỹ | Nẹp dọc cổ sau chất liệu Co-28Cr-6Mo, dùng cho phẫu thuật cột sống cổ - ngực, cấu hình thấp với đường kính 3.2 mm, mang lại độ bền vững như nẹp dọc chất liệu Ti-6Al-4V đường kính 3.7mm. Bề mặt phủ Co-Cr có loại thẳng và loại cong uốn sẵn với kích thước 60, 120, 240mm. Dọc thân nẹp có đánh dấu để làm mốc điều chỉnh trong quá trình đặt nẹp | Cái | 2 | 1550000 | 3100000
661 | N07.06.040.2 | Nẹp dọc hợp kim |  | 1 cái/ túi | Pioneer (RTI) | Mỹ | Nẹp dọc đk 5.5mm đồng bộ vít cố định TL-RTI,chất liệu titanium | Cái | 20 | 2250000 | 45000000
662 | N07.06.040.2 | Nẹp đốt sống cổ trước 1 tầng kiểu Reflex |  | 1 cái/ túi | Pioneer (RTI) | Mỹ | Nẹp được làm bởi chất liệu Titanium Ti-6A1-4V có 4 lỗ tự khóa trên thân nẹp với công nghệ hợp kim loại nitinol tạo cơ chế vững chắc giữa nẹp và vít, đặc biệt phù hợp với vít xoay đa góc tiết kiệm thời gian phẫu thuật. Cửa sổ của nẹp mang lại góc nhìn hoàn hảo trong quá trình phẫu thuật giúp đặt chính xác vật liệu ghép xương và chỉnh vị trí đặt nẹp dễ dàng. Lỗ nẹp có rãnh tạo điều kiện cho sự nén mô và sự dịch chuyển của vít để phù hợp với sự lún xuống của nẹp được kiểm soát trong khoảng 1.25-2.0mm. Chiều dài từ 10 đến 26mm (mỗi bước tăng 2mm), chiều rộng 16mm | Cái | 10 | 6400000 | 64000000
663 | N07.06.040.2 | Nẹp đốt sống cổ trước 2 tầng kiểu Reflex |  | 1 cái/ túi | Pioneer (RTI) | Mỹ | Nẹp được làm bởi chất liệu Titanium Ti-6A1-4V có 6 lỗ tự khóa trên thân nẹp với công nghệ hợp kim loại nitinol tạo cơ chế vững chắc giữa nẹp và vít, đặc biệt phù hợp với vít xoay đa góc tiết kiệm thời gian phẫu thuật. Cửa sổ của nẹp mang lại góc nhìn hoàn hảo trong quá trình phẫu thuật giúp đặt chính xác vật liệu ghép xương và chỉnh vị trí đặt nẹp dễ dàng. Lỗ nẹp có rãnh tạo điều kiện cho sự nén mô và sự dịch chuyển của vít để phù hợp với sự lún xuống của nẹp được kiểm soát trong khoảng 1.25-2.0mm. Chiều dài từ 29 đến 44mm (mỗi bước tăng 3mm) và size 41mm, chiều rộng 16mm | Cái | 5 | 9995000 | 49975000
664 | N07.06.040.2 | Nẹp đốt sống cổ trước 3 tầng kiểu Reflex |  | 1 cái/ túi | Pioneer (RTI) | Mỹ | Nẹp được làm bởi chất liệu Titanium Ti-6A1-4V có 6 lỗ tự khóa trên thân nẹp với công nghệ hợp kim loại nitinol tạo cơ chế vững chắc giữa nẹp và vít, đặc biệt phù hợp với vít xoay đa góc tiết kiệm thời gian phẫu thuật. Cửa sổ của nẹp mang lại góc nhìn hoàn hảo trong quá trình phẫu thuật giúp đặt chính xác vật liệu ghép xương và chỉnh vị trí đặt nẹp dễ dàng. Lỗ nẹp có rãnh tạo điều kiện cho sự nén mô và sự dịch chuyển của vít để phù hợp với sự lún xuống của nẹp được kiểm soát trong khoảng 1.25-2.0mm. Chiều dài từ 43 đến 58mm (mỗi bước tăng 3mm) và từ 58 đến 66mm (mỗi bước tăng 4mm) chiều rộng 16mm | Cái | 5 | 13490000 | 67450000
665 | N07.06.040.2 | Nẹp gỗ dùng cố định xương | Nẹp gỗ dùng cố định xương dài 120x10cm | Cái |  | Việt Nam | Dài 120x10cm | Cái | 15 | 22000 | 330000
666 | N07.06.040.2 | Nẹp gỗ dùng cố định xương | Nẹp gỗ dùng cố định xương dài 150x10cm | Cái |  | Việt Nam | Dài 150x10cm | Cái | 20 | 29800 | 596000
667 | N07.06.040.2 | Nẹp gỗ dùng cố định xương | Nẹp gỗ dùng cố định xương dài 70x10cm | Cái |  | Việt Nam | Dài 70x10cm | Cái | 25 | 10500 | 262500
668 | N07.06.040.2 | Nẹp khóa đầu dưới xương đùi số 1 |  | 01 cái/ gói | Aysam Ortopedi Ve Tibbi Aletler San. Tic. Ltd Sti | Thổ Nhĩ Kỳ | Đồng nhất chất với vít khóa, chất liệu thép không gỉ tiêu chuẩn ASTM F138 hoặc tương đương. Loại dài 5 -13 lỗ phải | 01 cái/ gói | 16 | 5600000 | 89600000
669 | N07.06.040.2 | Nẹp khóa đầu dưới xương đùi số 1 |  | 01 cái/ gói | Aysam Ortopedi Ve Tibbi Aletler San. Tic. Ltd Sti | Thổ Nhĩ Kỳ | Đồng nhất chất với vít khóa, chất liệu thép không gỉ tiêu chuẩn ASTM F138 hoặc tương đương. Loại dài 5 -13 lỗ trái | 01 cái/ gói | 14 | 5600000 | 78400000
670 | N07.06.040.2 | Nẹp khóa đầu trên xương chày |  | 01 cái/ gói | Aysam Ortopedi Ve Tibbi Aletler San. Tic. Ltd Sti | Thổ Nhĩ Kỳ | Đồng nhất chất với vít khóa, chất liệu thép không gỉ tiêu chuẩn ASTM F138 hoặc tương đương. Loại 5-7-9-11-13 lỗ phải | 01 cái/ gói | 7 | 5600000 | 39200000
671 | N07.06.040.2 | Nẹp khóa đầu trên xương chày |  | 01 cái/ gói | Aysam Ortopedi Ve Tibbi Aletler San. Tic. Ltd Sti | Thổ Nhĩ Kỳ | Đồng nhất chất với vít khóa, chất liệu thép không gỉ tiêu chuẩn ASTM F138 hoặc tương đương. Loại 5-7-9-11-13 lỗ trái | 01 cái/ gói | 9 | 5600000 | 50400000
672 | N07.06.040.2 | Nẹp khóa đầu trên xương đùi số 1 |  | 01 cái/ gói | Aysam Ortopedi Ve Tibbi Aletler San. Tic. Ltd Sti | Thổ Nhĩ Kỳ | Đồng nhất chất với vít khóa, chất liệu thép không gỉ tiêu chuẩn ASTM F138 hoặc tương đương . Loại dài 4 -13 lỗ phải | 01 cái/ gói | 27 | 5600000 | 151200000
673 | N07.06.040.2 | Nẹp khóa đầu trên xương đùi số 1 |  | 01 cái/ gói | Aysam Ortopedi Ve Tibbi Aletler San. Tic. Ltd Sti | Thổ Nhĩ Kỳ | Đồng nhất chất với vít khóa, chất liệu thép không gỉ tiêu chuẩn ASTM F138 hoặc tương đương. Loại dài 4 -13 lỗ trái | 01 cái/ gói | 26 | 5600000 | 145600000
674 | N07.06.040.2 | Nẹp khóa đầu trên xương đùi trái, phải các cỡ (THÉP) |  | Cái | Mikromed - Ba Lan | Ba Lan | Nẹp khóa đầu trên xương đùi uốn cong ở đầu gần, đầu nẹp có 2 lỗ bắt vít khóa đường kính 7.5mm, cổ nẹp có 01 lỗ bắt vít khóa đường kính 5.0mm, còn lại thân nẹp có từ 2 đến 16 lỗ sử dụng vít khóa đường kính 4.5mm và 5.0mm, dài từ 139mm đến 391 mm, thân nẹp rộng 18mm, tiêu chuẩn ISO, CE, chất liệu thép không gỉ. | Cái | 5 | 7500000 | 37500000
675 | N07.06.040.2 | Nẹp khóa nén ép cho đầu trên xương trụ |  | 01 cái/ gói | Auxein | Ấn Độ | Đồng nhất chất với vít khóa, chất liệu thép không gỉ tiêu chuẩn ASTM F138 hoặc tương đương. Loại 4 - 8 lỗ phải | 01 cái/ gói | 6 | 3424600 | 20547600
676 | N07.06.040.2 | Nẹp khóa nén ép cho đầu trên xương trụ |  | 01 cái/ gói | Auxein | Ấn Độ | Đồng nhất chất với vít khóa, chất liệu thép không gỉ tiêu chuẩn ASTM F138 hoặc tương đương. Loại 4 - 8 lỗ trái | 01 cái/ gói | 4 | 3424600 | 13698400
677 | N07.06.040.2 | Nẹp khóa nén ép chữ T số 1 |  | 01 cái/ gói | Aysam Ortopedi Ve Tibbi Aletler San. Tic. Ltd Sti | Thổ Nhĩ Kỳ | Đồng nhất chất với vít khóa, chất liệu thép không gỉ tiêu chuẩn ASTM F138 hoặc tương đương. Loại 3 lỗ đầu nghiêng phải, 3 -4-5-6 lỗ dùng cho đầu dưới xương quay | 01 cái/ gói | 6 | 2900000 | 17400000
678 | N07.06.040.2 | Nẹp khóa nén ép chữ T số 1 |  | 01 cái/ gói | Aysam Ortopedi Ve Tibbi Aletler San. Tic. Ltd Sti | Thổ Nhĩ Kỳ | Đồng nhất chất với vít khóa, chất liệu thép không gỉ tiêu chuẩn ASTM F138 hoặc tương đương. Loại góc xiên phải, 3 - 5 lỗ | 01 cái/ gói | 4 | 2900000 | 11600000
679 | N07.06.040.2 | Nẹp khóa nén ép chữ T số 1, góc xiên trái, dùng cho đầu trên và đầu dưới xương cánh tay, 3 - 5 lỗ |  | 01 cái/ gói | Tipmed | Thổ Nhĩ Kỳ | Đồng nhất chất với vít khóa, chất liệu thép không gỉ tiêu chuẩn ASTM F138 hoặc tương đương. Loại góc xiên trải, 3 - 5 lỗ | 01 cái/ gói | 6 | 2001000 | 12006000
680 | N07.06.040.2 | Nẹp khóa nén ép chữ T, số 2, dùng cho đầu trên xương chày 4 -8 lỗ |  | 01 cái/ gói | Aysam Ortopedi Ve Tibbi Aletler San. Tic. Ltd Sti | Thổ Nhĩ Kỳ | Đồng nhất chất với vít khóa, chất liệu thép không gỉ tiêu chuẩn ASTM F138 hoặc tương đương. Loại 4 - 8 lỗ, dùng cho đầu trên xương chày | 01 cái/ gói | 6 | 3308000 | 19848000
681 | N07.06.040.2 | Nẹp khóa nén ép số 1 dùng cho thân xương chày 14 lỗ |  | 01 cái/ gói | Aysam Ortopedi Ve Tibbi Aletler San. Tic. Ltd Sti | Thổ Nhĩ Kỳ | Đồng nhất chất với vít khóa, chất liệu thép không gỉ tiêu chuẩn ASTM F138 hoặc tương đương. Loại 14 lỗ | 01 cái/ gói | 6 | 3900000 | 23400000
682 | N07.06.040.2 | Nẹp khóa nén ép số 1, dùng vít 3.5mm cho xương trụ, xương quay và thân xương mác 4 - 12 lỗ |  | 01 cái/ gói | Tipmed | Thổ Nhĩ Kỳ | Đồng nhất chất với vít khóa, chất liệu thép không gỉ tiêu chuẩn ASTM F138 hoặc tương đương. Loại 4 - 12 lỗ, dùng vít 3.5mm | 01 cái/ gói | 11 | 2900000 | 31900000
683 | N07.06.040.2 | Nẹp khóa nén ép số 1, dùng vít 3.5mm cho xương trụ, xương quay và thân xương mác 5 -12 lỗ |  | 01 cái/ gói | Tipmed | Thổ Nhĩ Kỳ | Đồng nhất chất với vít khóa, chất liệu thép không gỉ tiêu chuẩn ASTM F138 hoặc tương đương. Loại 5 - 12 lỗ, dùng vít 3.5mm | 01 cái/ gói | 2 | 2900000 | 5800000
684 | N07.06.040.2 | Nẹp khóa nén ép số 2 cho đầu trên xương cánh tay 4 -5 lỗ |  | 01 cái/ gói | Auxein | Ấn Độ | Đồng nhất chất với vít khóa, chất liệu thép không gỉ tiêu chuẩn ASTM F138 hoặc tương đương. Loại 4 - 5 lỗ | 01 cái/ gói | 6 | 3440200 | 20641200
685 | N07.06.040.2 | Nẹp khóa nén ép số 2 dùng cho thân xương đùi 9 -14 lỗ |  | 01 cái/ gói | Tipmed | Thổ Nhĩ Kỳ | Đồng nhất chất với vít khóa, chất liệu thép không gỉ tiêu chuẩn ASTM F138 hoặc tương đương. Loại 9 - 14 lỗ | 01 cái/ gói | 6 | 4070000 | 24420000
686 | N07.06.040.2 | Nẹp khóa nén ép số 3 cho đầu trên xương cánh tay 4 -9 lỗ |  | 01 cái/ gói | Aysam Ortopedi Ve Tibbi Aletler San. Tic. Ltd Sti | Thổ Nhĩ Kỳ | Đồng nhất chất với vít khóa, chất liệu thép không gỉ tiêu chuẩn ASTM F138 hoặc tương đương. Loại 4 - 9 lỗ | 01 cái/ gói | 6 | 4200000 | 25200000
687 | N07.06.040.2 | Nẹp khóa nén nép dùng cho 1/3 dưới xương chày số 2, 6 -8-10 lỗ phải |  | 01 cái/ gói | Auxein | Ấn Độ | Đồng nhất chất với vít khóa, chất liệu thép không gỉ tiêu chuẩn ASTM F138 hoặc tương đương. Loại 6-8-10 lỗ phải | 01 cái/ gói | 9 | 3729600 | 33566400
688 | N07.06.040.2 | Nẹp khóa nén nép dùng cho 1/3 dưới xương chày số 2, 6 -8-10 lỗ trái |  | 01 cái/ gói | Auxein | Ấn Độ | Đồng nhất chất với vít khóa, chất liệu thép không gỉ tiêu chuẩn ASTM F138 hoặc tương đương. Loại 6-8-10 lỗ trái | 01 cái/ gói | 9 | 3729600 | 33566400
689 | N07.06.040.2 | Nẹp khóa titanium bản hẹp các cỡ |  | Cái | Mikromed - Ba Lan | Ba Lan | Nẹp sử dụng vít khóa titanium đường kính 4.5mm và 5.0mm. Nẹp dày 4.5mm, rộng 14.5mm, có từ 4 đến 24 lỗ, dài từ 83mm đến 443mm. Lỗ bắt vít hình oval đối xứng nhau qua điểm giữa thân nẹp. Mặt dưới thân nẹp được tạo hình những khoảng lõm đối xứng nhau. Tiêu chuẩn ISO, CE, chất liệu titanium | Cái | 10 | 7000000 | 70000000
690 | N07.06.040.2 | Nẹp khóa titanium bản nhỏ các cỡ |  | Cái | Mikromed - Ba Lan | Ba Lan | Nẹp dày 4mm, rộng 12mm, có từ 6 đến 16 lỗ, dài từ 87 đến 219mm, sử dụng vít khóa titanium đường kính 3.5mm. Lỗ bắt vít hình oval đối xứng nhau qua điểm giữa thân nẹp. Mặt dưới thân nẹp được tạo hình những khoảng lõm đối xứng nhau. Tiêu chuẩn ISO, CE, chất liệu titanium | Cái | 10 | 7000000 | 70000000
691 | N07.06.040.2 | Nẹp khóa titanium bản rộng các cỡ |  | Cái | Mikromed - Ba Lan | Ba Lan | Nẹp sử dụng vít khóa titanium đường kính 4.5mm và 5.0mm. Nẹp dày 5mm, rộng 16mm, có từ 4 đến 24 lỗ bắt vít, dài từ 83 đến 443mm. Lỗ bắt vít hình oval đối xứng nhau qua điểm giữa thân nẹp. Mặt dưới thân nẹp được tạo hình những khoảng lõm đối xứng nhau. Tiêu chuẩn ISO, CE, chất liệu titanium | Cái | 10 | 7000000 | 70000000
692 | N07.06.040.2 | Nẹp khoá titanium chữ L đầu trên xương chày trái, phải các cỡ |  | Cái | Mikromed - Ba Lan | Ba Lan | Nẹp khoá titanum chữ L đầu trên xương chày (Loại nhỏ): nẹp sử dụng vít khoá titanium đường kính 3.5mm có chiều rộng là 10mm, dày 3mm, có 4 lỗ đầu và có từ 4 đến 16 lỗ thân, dài từ 69mm đến 225mm. Nẹp khoá titanium chữ L đầu trên xương chày (Loại lớn ): nẹp dày 4mm, rộng 12mm, có 3 lỗ đầu sử dụng vít khoá titanium đường kính 5.0mm, thân nẹp có từ 4 đến 14 lỗ sử dụng vít khoá titanium đường kính 4.5mm hoặc 5.0mm, dài từ 82mm đến 262mm. Tiêu chuẩn ISO, CE, chất liệu titanium. | Cái | 5 | 10000000 | 50000000
693 | N07.06.040.2 | Nẹp khóa titanium chữ T các loại các cỡ |  | Cái | Mikromed - Ba Lan | Ba Lan | Nẹp chữ T lớn dùng vít khóa titanium đường kính 4.5mm hoặc 5.0mm, dày 2,5mm và rộng 16mm. Thân nẹp có từ 5 đến 10 lỗ, dài từ 108 đến 188mm, đầu chữ T có 2 lỗ bắt vít. Cổ nẹp chữ T có một lỗ bắt vít, sau lỗ bắt vít cổ nẹp là 01 lỗ bắt vít động. Nẹp khóa chữ T nhỏ dùng vít khóa titanium 3.5mm, dày 2.8mm, chiều dài đầu chữ T 33mm, có 3 lỗ bắt vít đầu chữ T, thân nẹp có từ 3 đến 10 lỗ, chiều dài nẹp từ 54 đến 124mm . Tiêu chuẩn ISO, CE, chất liệu titanium | Cái | 5 | 7000000 | 35000000
694 | N07.06.040.2 | Nẹp khóa titanium đầu dưới xương đùi trái, phải các cỡ |  | Cái | Mikromed - Ba Lan | Ba Lan | Nẹp khóa đầu dưới xương đùi có 7 lỗ ở đầu nẹp bắt vít khoá titanium đường kính 5.0mm, dọc thân nẹp có từ 4 đến 14 lỗ sử dụng vít khóa titanium đường kính 4.5mm và 5.0mm, dài từ 136 đến 336mm. Tiêu chuẩn ISO, CE, chất liệu titanium | Cái | 5 | 10000000 | 50000000
695 | N07.06.040.2 | Nẹp khóa titanium đầu dưới xương quay các cỡ |  | Cái | Mikromed - Ba Lan | Ba Lan | Nẹp có bề dày 1,8mm, có 3, 4, 5 lỗ thân tương ứng chiều dài là 59mm, 67mm, 75mm, sử dụng vít khóa titanium đường kính 2.4mm, 2,7mm. Được chia thành hai loại: bản rộng (Wide) và bản hẹp (Narrow). Chất liệu titanium, tiêu chuẩn ISO, CE. | Cái | 5 | 7750000 | 38750000
696 | N07.06.040.2 | Nẹp khóa titanium đầu trên, đầu dưới xương cánh tay các loại các cỡ |  | Cái | Mikromed - Ba Lan | Ba Lan | Nẹp khóa đầu trên xương cánh tay (loại lớn) dùng vít khóa titanium đường kính 3.5mm, nẹp dày 2.5mm và rộng 12mm, thân nẹp có từ 2 đến 11 lỗ, đầu nẹp có 9 lỗ bắt vít, dài từ 84 đến 192mm và loại (nẹp nhỏ): Đầu nẹp chỉ có 4 lỗ bắt vít, thân có từ 4 đến 6 lỗ, chiều dài từ 75mm đến 99mm . Nẹp khóa đầu dưới xương cánh tay rộng 11mm, thân nẹp có từ 3 đến 14 lỗ dùng vít khóa titanium đường kính 3.5mm, nẹp dài từ 65 đến 208mm, đầu xa có móc hoặc không, đầu xa có 03 lỗ bắt vít khóa đường kính 2.4mm, giữa thân nẹp có một lỗ bắt vít động. Tiêu chuẩn ISO, CE, chất liệu titanium | Cái | 5 | 9000000 | 45000000
697 | N07.06.040.2 | Nẹp khóa titanium đầu trên, đầu dưới xương chày trái, phải các cỡ |  | Cái | Mikromed - Ba Lan | Ba Lan | Nẹp khóa đầu trên xương chày dày 5mm, rộng 16mm, đầu trên nẹp có 5 lỗ bắt vít, thân nẹp có từ 4 đến 14 lỗ, dài từ 120 đến 320mm, sử dụng vít khóa titanium đường kính 4.5mm và 5.0mm. Nẹp khóa đầu dưới xương chày có từ 4 đến 14 lỗ, dài từ 110 đến 245mm, phần đầu dưới có 9 lỗ, cổ nẹp có 01 lỗ bắt vít động, nẹp dùng vít khóa đường kính 3.5mm. Tiêu chuẩn ISO, CE, chất liệu titanium. | Cái | 10 | 10000000 | 100000000
698 | N07.06.040.2 | Nẹp khóa titanium lòng máng 1/3, các cỡ |  | Cái | Mikromed - Ba Lan | Ba Lan | Nẹp rộng 13mm, có từ 3 đến 12 lỗ, dài từ 39 đến 147mm, sử dụng vít khoá titanium đường kính 3,5mm. Tiêu chuẩn ISO, CE, chất liệu titanium | Cái | 5 | 7000000 | 35000000
699 | N07.06.040.2 | Nẹp khóa titanium mắt xích các cỡ |  | Cái | Mikromed - Ba Lan | Ba Lan | Nẹp sử dụng vít khóa titanium đường kính 3.5mm. Nẹp dày 3,2mm, rộng 10,2mm, có từ 2 đến 22 lỗ, dài từ 32 đến 312mm. Lỗ bắt vít hình oval đối xứng nhau qua điểm giữa thân nẹp. Tiêu chuẩn ISO, CE, chất liệu titanium | Cái | 5 | 7000000 | 35000000
700 | N07.06.040.2 | Nẹp khóa titanium ốp lồi cầu đùi trái, phải các cỡ |  | Cái | Mikromed - Ba Lan | Ba Lan | Nẹp có bề rộng 17,5mm, có 6 lỗ bắt vít đầu nẹp, nẹp có từ 6 đến 22 lỗ dọc thân, chiều dài nẹp từ 164mm đến 450mm. Sử dụng vít khóa titanium đường kính 4.5mm và 5.0mm, tiêu chuẩn ISO, CE, chất liệu titanium. | Cái | 5 | 10000000 | 50000000
701 | N07.06.040.2 | Nẹp khóa titanium xương đòn các cỡ |  | Cái | Mikromed - Ba Lan | Ba Lan | Nẹp hình mắt xích cong chữ S, có từ 6 đến 8 lỗ, dài từ 81 đến 109mm. Sử dụng vít khóa titanium đường kính 3.5mm.. Và loại ốp mặt trước xương đòn, có 6, 7, 8 lỗ, dài 78, 90, 102 (mm), sử dụng vít khóa 3.5mm. Tiêu chuẩn ISO, CE, chất liệu titanium | Cái | 5 | 7000000 | 35000000
702 | N07.06.040.2 | Nẹp khóa titanium xương gót các cỡ |  | Cái | Mikromed - Ba Lan | Ba Lan | Nẹp dày 1.5mm và 2.0mm, dài 62mm hoặc 72mm hoặc 79mm tùy từng loại. Thiết kế hình mắt xích liên hợp. Có móc hoặc không. Phân chia hai loại nẹp dùng cho chân trái và chân phải riêng biệt. Sử dụng vít khoá titanium đường kính 3.5mm Tiêu chuẩn ISO, CE, chất liệu titanium | Cái | 5 | 7000000 | 35000000
703 | N07.06.040.2 | Nẹp nén ép động lực cẳng tay,cánh tay 6 -7 lổ,dài 73 mm. |  | 01cái/gói | Tipmed | Thổ Nhĩ Kỳ | Stainless Steel ASTM F 138, đạt tiêu chuẩn ISO 13485 hoặc tương đương. Nẹp dày 2.5mm rộng 11mm lỗ hình ovan nén ep dài 6-7 lỗ, dài 76mm | 01cái/gói | 72 | 282000 | 20304000
704 | N07.06.040.2 | Nẹp nén ép động lực cẳng tay,cánh tay 8 lổ,dài 97 mm. |  | 01cái/gói | Tipmed | Thổ Nhĩ Kỳ | Stainless Steel ASTM F 138, đạt tiêu chuẩn ISO 13485 hoặc tương đương. Nẹp dày 2.5mm rộng 11mm lỗ hình ovan nén ep dài 8 lỗ, dài 100mm | 01cái/gói | 26 | 365000 | 9490000
705 | N07.06.040.2 | Nẹp ngang M.A.C các size |  | 1 cái/ túi | Pioneer (RTI) | Mỹ | Nẹp nối ngang chất liệu titanium gồm 2 loại cố định và không cố định. Nẹp cố định có chiều dài 16,19,22,25 ,28,31,34,37,40mm. Nẹp không cố định có cỡ nhỏ, vừa và lớn, chiều dài giao động từ 37-85mm. | Cái | 2 | 7600000 | 15200000
706 | N07.06.040.2 | Nẹp nối ngang |  | Cái/ gói | Medtronic | Mỹ | Vật liệu: Titanium. - Xoay đa chiều và chiều dài điều chỉnh được. - Dài từ 28 đến 81mm - Cố định với nẹp dọc bằng 02 vít khóa tự gãy khi vặn đủ lực. | Cái/ gói | 2 | 7000000 | 14000000
707 | N07.06.040.7 | Vis chỉ neo đôi 2 mắt |  | 1 cái/ túi | Arthrex - | Đức/Anh/Mỹ | Vật liệu neo làm bằng Titanium. Chỉ chất liệu Polyethylene, chống đứt, đường kính vít 3.5 x12mm/5x15.5mm / 6.5x15.5mm sử dụng may chóp xoay nội soi khớp vai | Cái | 2 | 7100000 | 14200000
708 | N07.06.040.7 | Vis chỉ neo khâu băng ca |  | 1 cái/ túi | Arthrex - | Đức/Anh/Mỹ | Đóng tiệt trùng,dùng 1 lần, dùng may sụn viền trong nội soi khớp vai, kích cỡ 2.4 mm x 11.7 mm;kèm 2 sợi chỉ màu xanh dễ quan sát | Cái | 2 | 6250000 | 12500000
709 | N07.06.040.7 | Vis cổ trước |  | 1 cái/ túi | Pioneer (RTI) | Mỹ | Vít chất liệu Titanium có các loại đường kính 4.0 và 4.5mm với màu sắc tương ứng. Chiều dài vít từ 10-20mm đầu vít có ren trong được khớp chặt với tay bắt vít giảm khản năng dịch chuyển trong khi chèn vít giảm nguy cơ rơi. Vít 4.0 mm Đường kính lớn là 4.0mm đường kính nhỏ là 2.67mm khoảng cách ren là 1.6mm Góc vít đầu- ngang cuối là +/- 10 độ, trong/ngoài là +/- 5 độ | Cái | 50 | 2395000 | 119750000
710 | N07.06.040.7 | Vis đa trục bước ren hình thang kiểu |  | 1 cái/ túi | Pioneer (RTI) | Mỹ | Chất liệu bằng titanium. Bước ren trên thân vít được thiết kế theo công nghệ bước ren đôi, khoảng cách bước ren đôi là 5.3mm. Đầu mũi vít dài 15.5mm, đường kính 14mm. Đầu mũ vít và thân vít tăng độ ma sát giúp dễ dàng chèn thanh dọc.Góc cổ vít hình nón 60 độ. Đường kính các cỡ từ 4.5 đến 7.5 mm, chiều dài thân vít từ 20-60mm ( mỗi bước tăng 5mm) | Cái | 150 | 5100000 | 765000000
711 | N07.06.040.7 | Vis dây chằng treo mảng ghép gân một cỡ duy nhất |  | 1 cái/ túi | Arthrex - | Đức/Anh/Mỹ | Chất liệu: Polyester và titanium.Nút khóa Titanium (Ti-6AL-4V) cao 1.5mm, rộng 3.4mm, dài 13mm-khoảng cách giữa hai mắt 3.48mm, chỉ khâu hỗn hợp polymer được bện lại: chất liệu từ polyester và UHMWPE, không lõi, vòng day dài 60mm,Chiều dài mối nối 11mm. Vít treo Một cỡ duy nhất phù hợp cho mọi nhu cầu sử dụng: PTV không cần thiết phải tính toán kích thước của dây treo trước khi cố định gân.- Tạo độ căng tối đa cho mảng ghép gân, không gây xoắn, đứt cho mảng ghép gân.- Cho phép gân lấp đầy trong các đường hầm đặc biệt thích hợp trong các trường hợp đường hầm ngắn;- Hệ thống 4 điểm khóa không thắt nút giúp chống xoắn, tăng khả năng tải trọng cho dây treo. | Cái | 5 | 14400000 | 72000000
712 | N07.06.040.7 | Vis đơn trục bước ren hình thang |  | 1 cái/ túi | Pioneer (RTI) | Mỹ | Chất liệu bằng titanium. Bước ren trên thân vít được thiết kế theo công nghệ bước ren đôi, khoảng cách bước ren đôi là 5.3mm. Đầu mũi vít dài 15.5mm, đương kính 14mm. Đường kính các cỡ từ 4.5 đến 7.5, chiều dài từ 20-60mm ( mỗi bước tăng 5mm) | Cái | 50 | 4375000 | 218750000
713 | N07.06.040.7 | Vis khóa trong cho vis cổ sau |  | 1 cái/ túi | Pioneer (RTI) | Mỹ | Vít khóa trong cho vis cổ sau được làm bởi chất liệu Titanium,đồng bộ cho vít cổ sau đa trục góc cổ vít cao, đạt tối đa 120°. Bước ren liên tục hạn chế tối đa ốc bị trượt ra ngoài. | Cái | 40 | 945000 | 37800000
714 | N07.06.040.7 | Vis ốc khóa trong bước ren hình thang kiểu |  | 1 cái/ túi | Pioneer (RTI) | Mỹ | Chất liệu hợp kim titanium, thiết kế nhằm hạn chế tình trang xiết ốc lệch bước ren, đường kính ngoài 9.6mm, đường kính trong 7.9mm, chiều cao 5.1mm, sử dụng đồng bộ với tất cả các size vít lưng bằng cây bắt vít lục lăng T-25 | Cái | 200 | 1100000 | 220000000
715 | N07.06.040.7 | Vít chỉ khâu sụn chêm, kèm dụng cụ cắt chỉ |  | 01Cái/ gói | Conmed | Mỹ | Có 7 Vít neo bằng vật liệu PEEK , chỉ siêu bền kèm theo dài 71cm, Khâu được 7 mũi liên tiếp tách biệt nhau. Tương thích với hệ thống nội soi khớp của hãng Conmed | 01Cái/ gói | 5 | 12000000 | 60000000
716 | N07.06.040.7 | Vít chỉ neo uốn cong,khâu sụn viền1.3mm |  | 01Cái/gói | Conmed | Mỹ | Vật liệu: Hoàn toàn bằng chỉ siêu bền. Kích thước: Đầu neo 1.3mm 1 chỉ siêu bền số 2. Thân có khả năng uốn cong | 01Cái/gói | 13 | 12000000 | 156000000
717 | N07.06.040.7 | Vít chỉ neo, khâu sụn viền Đk 1.3mm |  | 01Cái/gói | Conmed | Mỹ | Vật liệu: Hoàn toàn bằng chỉ siêu bền. Kích thước: Đầu neo 1.3mm 1 chỉ siêu bền số 2 | 01Cái/gói | 5 | 10200000 | 51000000
718 | N07.06.040.7 | Vít chỉ neo, may chóp xoay các loại |  | 01Cái/ gói | Conmed | Mỹ | Vật liệu: biocomposite. Kích thước: Đường kính 4.5 hoặc 5.5mm, dài 17mm 2 chỉ siêu bền số 2 hoặc 3 chỉ siêu bền số 2 | 01Cái/ gói | 5 | 10000000 | 50000000
719 | N07.06.040.7 | Vít chỉ tự tiêu Đk 3.1mm |  | 01Cái/ gói | Conmed | Mỹ | Vật liệu: tự tiêu PLLA (Poly (L-Lactic Acid) hoặc tương đương. Kích thước: Đường kính 3.1mm, | 01Cái/ gói | 2 | 7700000 | 15400000
720 | N07.06.040.7 | Vít chỉ tự tiêu,các loại Đk 2.1mm -2.6mm |  | 01Cái/gói | Conmed | Mỹ | Vít bằng vật liệu PEEK GENESYS . Kích thước: - Đường kính 2.1 dùng với 1 sợi chỉ siêu bền số 2, hoặc 2 sợi chỉ siêu bền số 0, - Đường kính 2.6 dùng với 1 sợi chỉ siêu bền số 2, hoặc 2 sợi chỉ siêu bền số 1 | 01Cái/gói | 5 | 10000000 | 50000000
721 | N07.06.040.7 | Vít cố định dây chằng chéo tự tiêu các số. |  | 01Cái/ gói | Conmed | Mỹ | Đường kính 7,8,9mm, dài20, 25, 30mm. Vật liệu tự tiêu PLLA (Poly (L-Lactic Acid)) . Tương thích với tuốc nơ vít C8716 sẵn có trong bộ nội soi khớp | 01Cái/ gói | 6 | 5625000 | 33750000
722 | N07.06.040.7 | Vít cố định mâm chày tư tiêu các cở |  | 01Cái/ gói | Conmed | Mỹ | Đường kính 8,9, 10, 11mm, dài 35mm, 40mm, góc đuôi vát 35 độ. Vật liệu tự tiêu PLLA (Poly (L-Lactic Acid)) hoặc tương đương. Tương thích với tuốc nơ vít C8716 sẵn có trong bộ nội soi khớp | 01Cái/ gói | 33 | 6550000 | 216150000
723 | N07.06.040.7 | Vít đa trục các cỡ. |  | Cái/ gói | Medtronic | Mỹ | Vật liệu: Titanium. * Vít có đường kính: 4.0 đến 7.5mm/ bước tăng khoảng 0.5mm, chiều dài từ 20-50mm * Góc nghiêng tối đa giữa mũ vít và thân vít khoảng 28 độ. *Có thể phân biệt kích thước vít bằng màu sắc (mỗi đường kính 1 màu khác nhau). | Cái/ gói | 300 | 5200000 | 1560000000
724 | N07.06.040.7 | Vít dây chằng tự tiêu sinh học, các cỡ đk 8,9,10,11 dài 28mm |  | 1 cái/ túi | Arthrex - | Đức/Anh/Mỹ | Vật liệu tự tiêu PLLA (Poly (L-Lactic Acid)). Kích thước: 7-8-9-10-11-12mmx28mm - có ren toàn phần, các cỡ: 6.5 - 8 mm x 28 mm/ 7.5- 9 mm x 28 mm/ 8.5- 10 mm x 28 mm/ 9.5- 11 mm x 28 mm- có ren toàn phần và đầu vít liền mũ chẹn. Cỡ 7-8-9-10x 23mm: ren toàn phần, có mũ chẹn, có kèm troca dẫn bắt vít; Cỡ 7.5 - 9 mm x 35 mm,8.5 - 10 mm x 35 mm,9.5- 11 mm x 35 mm;10.5- 12 mm x 35 mm: ren toàn phần; cỡ 8-9-10x20mm ren toàn phần, đầu vát. Tương thích tay bắt vít lục lăng. | Cái | 2 | 6500000 | 13000000
725 | N07.06.040.7 | Vít DHS/DCS dài 60->90mm |  | 1 cái/1 gói | Medin | Séc | Đường kính đầu bắt vít là 12.5mm, chiều dài đoạn ren từ 20 đến 33mm, chiều dài toàn vis từ 50 đến 120mm | 1 cái/1 gói | 16 | 1150000 | 18400000
726 | N07.06.040.7 | Vít đơn trục các cỡ. |  | Cái/ gói | Medtronic | Mỹ | Vật liệu: Titanium. * Vít có đường kính: 4.0 đến 7.5mm/ bước tăng khoảng 0.5mm, chiều dài từ 20-50mm *Có thể phân biệt kích thước vít bằng màu sắc (mỗi đường kính 1 màu khác nhau). | Cái/ gói | 100 | 4050000 | 405000000
727 | N07.06.040.7 | Vít khóa tianium 2.4, 2.7, 3.5 các cỡ |  | Cái | Mikromed - Ba Lan | Ba Lan | Vít khóa đường kính 2.4mm và 2.7mm: Đường kính mũ vít 4mm,đường kính lỗ bắt tuốc nơ vít trên đầu mũ vít là 1.5mm, đường kính thân vít lần lượt là 2.4mm và 2.7mm, dài từ 6mm đến 40mm. Đối với vít khóa đường kính 3.5mm: Đường kính mũ vít là 6mm, đường kính lỗ bắt tuốc nơ vít trên đầu mũ vít là 2.5mm, đường kính thân vít 3.5mm, dài từ 10 đến 60mm. Cổ mũ vít có ren.Tiêu chuẩn ISO, CE, chất liệu titanium. Tương thích đồng bộ với nẹp khóa titanium | Cái | 80 | 600000 | 48000000
728 | N07.06.040.7 | Vít khóa titanium 4,5; 5.0 các cỡ |  | Cái | Mikromed - Ba Lan | Ba Lan | Đường kính mũ vít đều là 8mm,đường kính lỗ bắt tuốc nơ vít trên đầu mũ vít là 3.5mm, đường kính thân vít lần lượt 4.5mm và 5.0mm. Chiều dài từ 20mm đến 90mm. Cổ mũ vít có ren. Tiêu chuẩn ISO, CE, chất liệu titan. Tương thích đồng bộ với nẹp khóa titanium | Cái | 200 | 700000 | 140000000
729 | N07.06.040.7 | Vít khóa titanium 6.5 các cỡ |  | Cái | Mikromed - Ba Lan | Ba Lan | Đường kính mũ vít là 8mm, đường kính lỗ bắt tuốc nơ vít trên đầu mũ vít là 4mm, đường kính thân vít là 6.5mm, chiều dài từ 20 đến 100mm. Cổ mũ vít có ren. Tiêu chuẩn ISO, CE, chất liệu titan. Tương thích đồng bộ với nẹp khóa titanium | Cái | 30 | 800000 | 24000000
730 | N07.06.040.7 | Vít khóa titanium 7.5 các cỡ |  | Cái | Mikromed - Ba Lan | Ba Lan | Là vít khóa rỗng nòng. Đường kính mũ vít 9.5mm, đường kính lỗ bắt tuốc nơ vít trên mũ vít là 4mm, đường kính thân vít 7.5mm, đường kính rỗng nòng vít là 2.2mm, chiều dài từ 30mm đến 145mm. Cổ mũ vít có ren.Tương thích đồng bộ với nẹp khóa. Tiêu chuẩn ISO, CE, chất liệu titanium | Cái | 5 | 900000 | 4500000
731 | N07.06.040.7 | Vít khoá trong |  | Cái/ gói | Medtronic | Mỹ | Vật liệu: Titanium. - Tự gãy khi vặn đủ lực. | Cái/ gói | 300 | 1490000 | 447000000
732 | N07.06.040.7 | Vít khóa tự taro ĐK: 5.0 mm, 5.0x18-20-22-24-26-28-30-32-34-36-38-40-42-44-46-48-50-55-60-65-70-75-80-85mm |  | cái | Auxein | Ấn Độ | Kích thước 5.0 mm, chất liệu thép không gỉ tiêu chuẩn ASTM F138 hoặc tương đương, 5.0x18-20-22-24-26-28-30-32-34-36-38-40-42-44-46-48-50-55-60-65-70-75-80-85mm | cái | 500 | 249100 | 124550000
733 | N07.06.040.7 | Vít khóa tự taro đường kính 3.5mm, 3.5x10-12-14-16-18-20-22-24-26-28-30-35-40-45 mm |  | cái | Tipmed | Thổ Nhĩ Kỳ | kích thước 3.5 mm, chất liệu thép không gỉ tiêu chuẩn ASTM F138 hoặc tương đương, vít khóa tự taro, 3.5x10-12-14-16-18-20-22-24-26-28-30-35-40-45 mm | cái | 200 | 290000 | 58000000
734 | N07.06.040.7 | Vít nén DHS/DCS |  | 1 cái/1 gói | Medin | Séc | Chiều dài vis 35mm, đường kính mũi vis 9mm, đường kính thân vis 5mm. | 1 cái/1 gói | 6 | 200000 | 1200000
735 | N07.06.040.7 | Vít neo chóp xoay |  | Cái | Commed - Mỹ | Mỹ | Vật liệu: PEEK Kích thước: Đường kính 4.5mm Là neo không cần thắt chỉ, Phương pháp cố định: Neo bằng hai cánh bung trong xương, cánh vít cố định chắc chắn vào xương. | Cái | 5 | 11500000 | 57500000
736 | N07.06.040.7 | Vít neo dây chằng điều chỉnh độ dài |  | Cái | Commed - Mỹ | Mỹ | Vít neo điều chỉnh được kích thước của vòng treo mảnh ghép. Vật liệu vít neo bằng Titanium; Đường kính thanh treo 4.5mm, chiều dài thanh treo 14 mm; Treo gân bằng chỉ siêu bền HIFI số 5. | Cái | 5 | 13000000 | 65000000
737 | N07.06.040.7 | Vít nội soi tự tiêu các cỡ đk 7,8,9mm dài 25,30,35mm |  | 1 cái/ túi | Arthrex - | Đức/Anh/Mỹ | Vít tự tiêu nội soi có các cỡ 7-8-9mm để phù hợp với kích cỡ gân của từng bệnh nhân., dài 25, 30, 35mm. Vật liệu tự tiêu PLLA (Poly (L-Lactic Acid). Sử dụng: Cố định dây chằng/ gân | Cái | 19 | 6000000 | 114000000
738 | N07.06.040.7 | Vít treo mảng ghép gân tiệt trùng bằng tia Gamma |  | 1 cái/ túi | Cousin Biotech | Pháp | Vít dây chằng chốt dọc giữ mảnh ghép gân tiệt trùng bằng tia Gamma gồm 1 vít nút titan, 1vòng dây polyethylene terephthalate (PET). 2 sợi dây kéo polyethylene terephthalate. Chiều dài vòng dây 15/20/25/30/35/40mm | Cái | 19 | 11350000 | 215650000
739 | N07.06.040.7 | Vít treo mảnh ghép dây chằng điều chỉnh độ dài Infinity sử dụng trên xương chày dùng cho kỹ thuật all inside |  | Cái | Commed - Mỹ | Mỹ | Vít treo điều chỉnh được kích thước của vòng treo mảnh ghép. Được thiết kế sử dụng cho cố định mảnh ghép trên xương chày. Vít treo gồm 2 thành phần: - Thanh treo: Vật liệu Titanium, có 2 kích cỡ 14mm và 17mm. Thiết kế rãnh chèn mở, dễ dàng lắp vòng treo mảnh ghép. - Vòng treo mảnh ghép: Vật liệu bằng chỉ siêu bền Hi-Fi số 5 mầu trắng/xanh, chịu được lực căng 958N, độ dãn 1.8mm. Khóa ma sát kép đảm bảo cố định mạnh mẽ. Chỉ khóa an toàn khâu xuyên qua vòng treo ngăn ngừa khóa vòng treo khi bị kéo căng. | Cái | 5 | 16500000 | 82500000
740 | N07.06.040.7 | Vít treo mảnh ghép dây chằng Infinity điều chỉnh độ dài sử dụng trên xương đùi dùng cho kỹ thuật all inside |  | Cái | Commed - Mỹ | Mỹ | Vít treo điều chỉnh được kích thước của vòng treo mảnh ghép. Thiết kế tính năng vòng treo đảo ngược cho phép mảnh ghép cố định trong đường hầm xương đùi. Dụng cụ mở vòng treo mầu xanh dương giúp mở khóa vòng treo của mảnh ghép trên đường hầm xương đùi, khi sử dụng kỹ thuật all-inside. Khóa ma sát cố định khi mảnh ghép căng. Vị trí của khóa ma sát trên đỉnh thanh treo. - Thanh treo: Vật liệu bằng Titanium. Kích thước: Chiều rộng 3mm, chiều cao 1.5mm, chiều dài 11mm. - Vòng treo mảnh ghép: Vật liệu bằng chỉ siêu bền Hi-Fi số 5 mầu trắng, chịu được lực căng 1021N, độ dãn 1.02mm. - Chỉ kéo thanh treo: Vật liệu bằng chỉ siêu bền Hi-Fi số 2 sọc vằn. - Chỉ của dụng cụ mở đảo ngược: Vật liệu chỉ siêu bền Hi-Fi số 2 mầu xanh nhạt. | Cái | 5 | 13500000 | 67500000
741 | N07.06.040.7 | Vít xương cứng dk 4,5/ 18mm đến 50 mm |  | cái | Auxein | Ấn Độ | Stainless Steel ASTM F 138, đạt tiêu chuẩn ISO 13485 hoặc tương đương, đường kính vít 4.5mm, mũi vít tự taro - Đầu vít hình lục lăng đều, dài 18 đến 50mm | cái | 1280 | 41800 | 53504000
742 | N07.06.050 | Nẹp cổ cứng | Nẹp cổ cứng Orbe | Túi 1 cái |  | Việt Nam | EVA, khóa Velcro. | Cái | 23 | 149982 | 3449586
743 | N07.06.050 | Nẹp cổ trước kèm khóa mũ vít 62,5 - 80mm |  | Cái/ gói | Medtronic | Mỹ | Vật liệu: Titanium. - Dài từ 62.5 đến 80mm (khoảng cách chênh nhau giữa các nẹp khoảng 2,5mm). - Trên nẹp có khóa vít. - Chiều dày nẹp (A-P): khoảng 2.5mm - Chiều rộng: chỗ rộng nhất 17.8mm - Góc nghiêng của vít đơn hướng: 12 độ - Góc nghiêng của vít đa hướng tối đa: 22 độ | Cái | 12 | 13000000 | 156000000
744 | N07.06.050.1 | Ông sáo | Ông sáo Fessa | 01cái/gói |  | Việt Nam | Thép y tế độ bền chịu hóa chất hấp sấy. tích hợp với vít xương cứng đầu vít lục lăng | 01cái/gói | 25 | 300000 | 7500000
745 | N07.06.070 | Xi măng ngoại khoa không kháng sinh |  | Gói | Zimmer/Osartis -Mỹ/Đức | Mỹ/Đức | Nguyên liệu Radiopaque Polymer Powder và Monomer Liquid, tỉ lệ 40g/20ml | Gói | 10 | 4000000 | 40000000
746 | N07.06.080 | Dây nước làm mát thân khoan |  | 10cái /gói | COMED | MEXICO | Mã số E 9414 ; Dùng được cho khoan sọ não conmed | Cái | 50 | 2550000 | 127500000
747 | N07.06.080.1 | Dây dẫn nước trong nội soi chạy bằng máy |  | 1 cái/ hộp | Arthrex | Mỹ | Bộ dây dẫn bơm tưới hoạt dịch trường mổ ổ khớp có hộp cảm biến, nhằm bơm rửa ổ khớp, đóng gói tiệt trùng, tương thích cho máy bơm tưới Continuous Wave II, III, 4, trong quá trình phẫu thuật nội soi. Cân bằng áp lực nước trong khớp, tăng lượng nước tưới rửa khớp mà không làm tăng áp lực nước. Dây bao gồm phần có sẵn cảm nhận áp lực, do vậy độ chính xác áp lực cao vì dây vòng chui sâu vào trong bộ cảm biến áp lực | Cái | 100 | 2040000 | 204000000
748 | N07.06.080.1 | Dây dẩn nước trong nội soi chạy bằng máy |  | cái/túi | Conmed | Mexico | Có 2 đường nước vào ra riêng biệt, đường nước vào có 2 đầu dây cắm chai nước. Tương thích với hệ thống bơm ổ khớp mã số 10K sẵn có trong bộ nội soi khớp | Cái | 70 | 2490000 | 174300000
749 | N07.06.080.1 | Dây dẩn nước trong nội soi loại thường |  | 01Cái/ gói | Conmed | Mexico | Dây dẫn nước trong nội soi loại thường. Đường nước vào có 2 đầu dây cắm chai nước.Tương thích với hệ thống nội soi khớp của hãng Conmed | Cái | 50 | 1200000 | 60000000
750 | N08.00.010.2 | Ghim khâu máy công nghệ 3D mổ mở 55,75 |  | Hộp/12 chiếc | Ethicon Endo Surgety | Mexico | Chiều cao chân ghim đóng 1.5mm, 1.8mm, 2.0mm; số hàng ghim 6; số lượng ghim 88; 118 | Chiếc | 10 | 2000000 | 20000000
751 | N08.00.050 | Túi Camera |  | 01 cái/gói | Danameco | Việt Nam | TCCS.Mã M6, vô trùng | Cái | 8965 | 5900 | 52893500
752 | N08.00.060 | Bao tránh thai |  | 144 cái/gói | Tanaphar - Việt Nam | Việt Nam | Dùng cho đầu dò, Không bị rách khi sử dụng. TCCS | Cái | 2380 | 1400 | 3332000
753 | N08.00.070 | Bao đo huyết áp cỡ T.bình kèm đầu nối |  | 01cái/ bộ |  | Trung Quốc | Dùng được choMonitor. BP A308/Omron-Colin | Cái | 37 | 500000 | 18500000
754 | N08.00.070 | Bao đo huyết áp cỡ T.bình kèm đầu nối |  | 01cái/ bộ |  | Trung Quốc | Dùng được choMonitorPVM 2701- Nihonkondent/NHật Bản | Cái | 13 | 1600000 | 20800000
755 | N08.00.070 | Bao đo huyết áp người lớn trên máy Monitor |  | 01cái/ túi |  | Trung Quốc | Dùng được trên máy Monitor Nihon Kohden PVM-2701,BSM-3562 | 01cái/ túi | 94 | 500000 | 47000000
756 | N08.00.070 | Bao đo huyết áp trẻ em trên máy Monitor |  | 01cái/ túi |  | Trung Quốc | Dùng được trên máy Monitor Nihon Kohden PVM-2701,BSM-3562 | 01cái/ túi | 2 | 275000 | 550000
757 | N08.00.070 | Bao đo huyết áp trẻ em trên máy Monitor |  | 01cái/ túi |  | Trung Quốc | Dùng được trên máy Monitorr A308- Omrom colin | 01cái/ túi | 45 | 275000 | 12375000
758 | N08.00.070 | Bao huyết áp ( Trẻ Em + Người lớn) |  | 1 cái/ gói |  | Trung Quốc | TCCS | Cái | 347 | 210000 | 72870000
759 | N08.00.070 | Qủa bóp huyết áp ( Trẻ Em + Người lớn ) |  | Cái |  | Trung Quốc | TCCS | Cái | 442 | 60000 | 26520000
760 | N08.00.080 | Dây dẫn lưu vết mổ |  | Cái | Zimmer - Mỹ | Mỹ | Dẫn lưu kín vết mổ với hút áp lực âm. Trên dây dẫn dịch có cổng Anti coagulant port- chống đông. Được thiết kế có van 1 chiều kết nối với túi chứa dịch ngoài. Vật liệu Polyvinyl Chloride(PVC)/Stainless Steel. Bình dẫn lưu kín có thể tích 400ml. Ống dẫn dịch có các lỗ được thiết kế đều nhau 5mm giảm thiểu các mảnh vụn trong vết thương làm tắc ống. Các lỗ được tạo 90 độ giúp cho việc thoát dịch từ các hướng được dễ dàng. Đường kích của ống dẫn có các loại: 0.24mm, 0.32mm, 0.48mm, 0.64mm. Dùi tạo lỗ được làm bằng vật liệu thép không gỉ. Chiều dài dùi: 10.16cm, 12.7cm | Cái | 30 | 800000 | 24000000
761 | N08.00.120 | Bộ đầy đủ đo áp lực động mạch liên tục cho trẻ em |  | Bộ | Biosensors | Singapore | Dome đo huyết áp xâm lấn 1 đường:- Dải áp suất: -30 đến 300 mmHg - Chống chịu áp lực -400 mmHg đến + 4000 mmHg- - Làm bằng chất liệu polyurethane Dome đo huyết áp xâm lấn 1 đường:- Dải áp suất: -30 đến 300 mmHg - Chống chịu áp lực -400 mmHg đến + 4000 mmHg- - Làm bằng chất liệu polyurethane | Bộ | 36 | 570000 | 20520000
762 | N08.00.130.3 | Bản cực điện tim |  | 30 cái/gói | LeoNhard | Áo | Tiêu chuẩn EN ISO 13485 :2016 | Cái | 18880 | 1600 | 30208000
763 | N08.00.150 | Buồng tiêm truyền cấy dưới da |  | 01hộp / buồng | Perouse Medical - Pháp | Pháp | Chất liệu: - Vỏ bằng kim loại Titanium, tương thích chụp cắt lớp CT Scan và cộng hưởng từ - MRI. - Màng vách ngăn buồng tiêm bằng Silicone. Kích thước: 12,0mm x 12,9mm x 28,7mm. Dung tích: 0,5ml. Trọng lượng: 12,5g. Cấu trúc khoang buồng tiêm hình chữ C. Ống thông - Catheter: bằng silicone, đường kính ngoài 2,67mm, đường kính trong 1,4mm, dài 50cm. Được đánh dấu chắn bức xạ mỗi 1cm và đánh dấu từ 1cm đến 30cm. Dụng cụ phụ kiện: 01 kim chọc rò tĩnh mạch, 01 dây dẫn đường ống thông - Catheter, 01 Ống tiêm 10ml, 01 kim đầu tù, 01 kim bơm rửa, 01 kim bóc tách. Kim dài 20mm, đường kính 20G". Tiêu chuẩn EN ISO 13485 : 2016 | Bộ | 10 | 6048000 | 60480000
764 | N08.00.150 | Buồng tiêm truyền cấy dưới da |  | Cái | Perouse Medical - Pháp | Pháp | Cổng bằng chất liệu titan bọc nhựa Polyoxymethylene tương thích sinh học, tương thích cộng hưởng từ, kháng bức xạ. Màng ngăn Silicon. Thể tích trong 0.2ml. Catheter bằng Silicon. Tiêu chuẩn EN ISO 13485 : 2016 | Cái | 10 | 5800000 | 58000000
765 | N08.00.150 | Buồng tiêm truyền cấy dưới da |  | Cái | Perouse Medical - Pháp | Pháp | Cổng bằng chất liệu titan bọc nhựa Polyoxymethylene. Cổng tương thích sinh học, tương thích cộng hưởng từ. Màng ngăn Silicone. Catheter bằng Silicone. Có kim chọc mạch dò được dưới sóng siêu âm . Tiêu chuẩn EN ISO 13485 : 2016 | Cái | 10 | 5800000 | 58000000
766 | N08.00.190 | Đầu côn vàng | 0 | 1000 cái/gói | Zhejiang | Trung Quốc | Tiêu chuẩn cơ sở | Gói | 1841 | 51000 | 93891000
767 | N08.00.190 | Đầu côn xanh | 0 | 1000 cái/gói | Zhejiang | Trung Quốc | Tiêu chuẩn cơ sở | Gói | 1753 | 85000 | 149005000
768 | N08.00.240 | Đè lưỡi gỗ |  | Cái/túi | Tanaphar - Việt Nam | Việt Nam | Tiêu chuẩn EN ISO 13485 : 2016 | Cái | 128600 | 252 | 32407200
769 | N08.00.250 | Điện cực tim |  | Cái | LeoNhard | Áo | Sử dụng phần từ cảm biến Ag/ AgCL và chất dính dẫn Hyro-gen nhằm tạo độ bám dính chắc Hình dạng Oval, kích thước 35x41mm . Có độ dính cao vào cơ thể bệnh nhân không gây kích ứng. Tiêu chuẩn EN ISO 13485 :2016 | Cái | 56988 | 1600 | 91180800
770 | N08.00.260 | Clip polyme các cỡ |  | 6 cái/vỉ | Teleflex | Mexico | Clip bằng vật liệu polyme, sau khi kẹp tự động khóa chặt . Tiêu chuẩn EN ISO 13485 :2016 | cái | 300 | 95000 | 28500000
771 | N08.00.260 | Clip titan cỡ ML |  | 6Cái / Vỹ | Teleflex | Mexico | Clip bằng vật liệu Titan tinh khiết, hình chữ V giúp việc xếp chồng chéo vào mạch hoàn chỉnh | Cái | 400 | 28000 | 11200000
772 | N08.00.260 | Kẹp cầm máu clip, độ mở 11mm, dài 2300mm |  | 1cái/gói | Vedkang | Trung Quốc | Model: VDK-CD-11-230-O | Cái | 110 | 800000 | 88000000
773 | N08.00.260 | Kẹp rốn |  | Cái/túi | MPV | Việt Nam | Sản xuất từ chất liệu nhựa PP nguyên sinh, độ trơn láng cao. Không chứa độc tố DEHP. Tiêu chuẩn EN ISO 13485: 2016, được công nhận và thừa nhận quốc tế. Chứng chỉ GMP-FDA | Cái | 17400 | 1200 | 20880000
774 | N08.00.260 | Kẹp Rốn Sơ Sinh |  | Cái/túi | Tanaphar - Việt Nam | Việt Nam | Tiêu chuẩn EN ISO 13485:2016 | Cái | 7300 | 1200 | 8760000
775 | N08.00.260 | Kìm bẻ móc | 0 | Cái | Prime - Pakistan | Pakistan | TCCS | Cái | 4 | 75000 | 300000
776 | N08.00.260 | Kìm cắt chỉ thep chuyên dụng | 0 | Cái | Prime - Pakistan | Pakistan | TCCS | Cái | 8 | 150000 | 1200000
777 | N08.00.260 | Kim cắt đốt u gan đầu lạnh, kim đốt thẳng, đầu kim nhọn, thân kim dài 20 -> 30cm |  | Cái | COVIDIEN | Mỹ | 20cm - 30cm | Cái | 5 | 17000000 | 85000000
778 | N08.00.260 | Kìm gắp dị vật hàm cá sấu, đường kính lưới 23mm, dài 2300mm |  | 1cái/gói | Vedkang | Trung Quốc | Model: VDK-FG-23-230-A1 | Cái | 7 | 550000 | 3850000
779 | N08.00.260 | Kìm kẹp kim | 0 | Cái | Prime - Pakistan | Pakistan | TCCS | Cái | 29 | 39600 | 1148400
780 | N08.00.260 | Kìm sinh thiết, đường kính 2.3 mm, dài 1600 mm, sử dụng 1 lần. (dùng cho dạ dày) |  | 1cái/gói | Vedkang | Trung Quốc | Model: VDK-FB-23-160-O-O-B1 | Cái | 10 | 270000 | 2700000
781 | N08.00.260 | Kìm sinh thiết, đường kính 2.3 mm, dài 2000 mm, sử dụng 1 lần . (dùng cho đại tràng) |  | 1cái/gói | Vedkang | Trung Quốc | Model: VDK-FB-23-200-O-O-B1 | Cái | 13 | 270000 | 3510000
782 | N08.00.260.3 | Clip kẹp mạch máu nội soi cỡ trung bình-lớn LT300 | Clip kẹp mạch máu nội soi cỡ trung bình-lớn LT300(LIGATURE Clip MED. LARge 20) | vỹ/10 chiếc | Teleflex | Mexico | Clip bằng vật liệu Titan tinh khiết, hình chữ V | vỹ | 10 | 400000 | 4000000
783 | N08.00.260.3 | E-molock10 |  | Vỉ | Medtronic/ Convidien | Mỹ | TCCS | Cái | 100 | 100000 | 10000000
784 | N08.00.260.3 | E-molock5 |  | Vỉ | Medtronic/ Convidien | Mỹ | TCCS | Cái | 300 | 100000 | 30000000
785 | N08.00.280 | Bộ kim sinh thiết đốt sống size 3 |  | Cái/ gói | TSK | Nhật Bản | Vật liệu: Hợp kim y tế. - Gồm dụng cụ đẩy có vạch đo độ sâu và ống rỗng nòng có mũi vát 2 bên ở đầu | Cái | 5 | 3000000 | 15000000
786 | N08.00.310 | Ambu hô hấp Người lớn |  | Cái/ hộp | Headstar | Đài Loan | Tiêu chuẩn EN ISO 13485:2016 , CE | Cái | 55 | 735000 | 40425000
787 | N08.00.310 | Ambu hô hấp Trẻ Em |  | Cái/ hộp | Headstar | Đài Loan | Tiêu chuẩn EN ISO 13485:2016 , CE | Cái | 43 | 714000 | 30702000
788 | N08.00.310 | Ambu sơ sinh |  | Cái | Headstar | Đài Loan | Tiêu chuẩn EN ISO 13485:2016 , CE | Cái | 21 | 900000 | 18900000
789 | N08.00.310 | Mask thanh quản silicone |  | Cái | Sumi - Ba Lan | Ba Lan | Nguyên liệu silicone, dùng nhiều lần, tiêu chuẩn CE, ISO | Cái | 8 | 1764000 | 14112000
790 | N08.00.310 | Mặt nạ thở khí dung các cỡ (người lớn và trẻ em) |  | Túi 1 bộ x 100 túi / kiện | MPV | Việt Nam | Các cỡ M,L,XL. Dây dẫn chính có chiều dài 2 m. Đạt tiêu chuẩn TUV | Cái/túi | 6035 | 15000 | 90525000
791 | N08.00.310 | Mặt nạ thở khí dung các cỡ (người lớn và trẻ em) |  | Cái/túi | Plasti-med - Thổ Nhĩ Kỳ | Thổ Nhĩ Kỳ | Có dây oxy, bầu phun thuốc, mask đi kèm . Tiêu chuẩn CE | Cái/túi | 260 | 24000 | 6240000
792 | N08.00.310 | Mát Thở Oxy Các Cỡ (Người lớn và trẻ em) |  | Bộ/túi | MPV | Việt Nam | Các cỡ M,L,XL . Dây dẫn chính có chiều dài 2 m. Đạt tiêu chuẩn TUV. | Bộ/túi | 2312 | 12800 | 29593600
793 | N08.00.310 | Mát Thở Oxy Các Cỡ (Người lớn và trẻ em) |  | Bộ/túi | Plasti-med - Thổ Nhĩ Kỳ | Thổ Nhĩ Kỳ | Có dây oxy, mask đi kèm, tiêu chuẩn CE | Bộ/túi | 476 | 19400 | 9234400
794 | N08.00.330 | Khoan sọ bằng tay |  | 1 cái/ gói |  | Trung Quốc | Tương thích với Catheter của máy Camino | Cái | 5 | 4500000 | 22500000
795 | N08.00.330 | Mũi cắt kẽ | 0 | Cái | Mani | Nhật Bản | TCCS | Cái | 222 | 21000 | 4662000
796 | N08.00.330 | Mũi cắt sọ não 3 cạnh(GC303R) |  | 1cái/ túi | Aesculap | Đức | Mũi cắt sọ não 3 cạnh dùng cho GB265R/GB268R/GB299R | Cái | 50 | 1600000 | 80000000
797 | N08.00.330 | Mũi cắt xương |  | vỉ 4 mũi | Mani | Nhật Bản | TCCS | Mũi | 183 | 77000 | 14091000
798 | N08.00.330 | Mũi endo - z | 0 | Cái | Dentsply | Mỹ | TCCS | Cái | 39 | 150000 | 5850000
799 | N08.00.330 | Mũi Gate | 0 | Bộ | Mani | Nhật Bản | TCCS | Bộ | 25 | 170000 | 4250000
800 | N08.00.330 | Mũi hoàn tất |  | Vỉ 3 mũi | Mani | Nhật Bản | Cái | Cái | 110 | 24000 | 2640000
801 | N08.00.330 | Mũi khoan cắt kẽ |  | Vỉ 3 mũi | Mani | Nhật Bản | Cái | Cái | 60 | 24000 | 1440000
802 | N08.00.330 | Mũi khoan chóp ngược |  | Vỉ 3 mũi | Mani | Nhật Bản | Cái | Cái | 230 | 24000 | 5520000
803 | N08.00.330 | Mũi khoan đk 3.5mm, 6.3 mm | Mũi khoan SIGN đk 3.5mm, 6.3 mm | 1 cái/1 gói | Sign | Mỹ | Đường kính 3.5 dài 280mm và Đường kính 6.3 dài 180mm | Cái | 9 | 1365000 | 12285000
804 | N08.00.330 | Mũi khoan ngược |  | 1 cái/ túi | Zimmer | Mỹ | Mũi khoan ngược Flipcutter có mấu lật ở đầu vừa có chức năng là gai dẫn đường, vừa có chức năng là mũi khoan.Đường kính từ 6/6.5/7/7.5/8/8.5/9/9.5/10/ 10.5/11/11.5/12/13mm | Cái | 11 | 4950000 | 54450000
805 | N08.00.330 | Mũi khoan ngược sử dụng cho kỹ thuật all inside |  | Cái | Commed - Mỹ | Mỹ | Mũi khoan đường hầm có mấu lật ở đầu. Đầu mũi khoan có đường khắc laser xung quanh, cho biết khoảng trống an toàn trước khi kích hoạt chế độ khoan ngược. - Có 2 chức năng: + Chức năng khoan dẫn đường với chế độ khoan nội tuyến. + Chức năng khoan đường hầm với chế độ khoan ngược. - Kích thước: + Chiều dài trục: 23.5cm + Đường kính đầu mũi khoan: 3.5mm + Đường kính khoan đường hầm: 6/6.5/7/7.5/8/8.5/9/9.5/10/11/12/13mm | Cái | 5 | 3000000 | 15000000
806 | N08.00.330 | Mũi khoan nha khoa |  | vỉ 3 mũi | Mani | Nhật Bản | Đủ cỡ, đủ màu | Cái | 110 | 24000 | 2640000
807 | N08.00.330 | Mũi khoan phẫu thuật |  | Cái | Mani | Nhật Bản | Các số | Cái | 155 | 172000 | 26660000
808 | N08.00.330 | Mũi khoan răng-hàm-mặt |  | 01 cái/gói | Gssem | Hàn Quốc | Thép không rỉ SUS 42020, có thể hấp sấy | Cái | 3 | 1450000 | 4350000
809 | N08.00.330 | Mũi khoan sọ não tự dừng khi chạm màng cứng | Mũi khoan sọ não tự dừng khi chạm màng cứng(GB302R) | 1 cái/ túi | Aesculap | Đức | Mũi khoan sọ não tự dừng khi chạm màng cứng, đường kính 9/12 mm, chuôi Hudson | Cái | 1 | 31000000 | 31000000
810 | N08.00.330 | Mũi khoan sọ não tự dừng khi chạm màng cứng(GB304R) | Mũi khoan sọ não tự dừng khi chạm màng cứng | 1 cái/ túi | Aesculap | Đức | Mũi khoan sọ não tự dừng khi chạm màng cứng, đường kính 12/15 mm, chuôi Hudson | Cái | 2 | 31000000 | 62000000
811 | N08.00.330 | Mũi khoan trám |  | Vỉ 3 mũi | Mani | Nhật Bản | Cái | Cái | 190 | 24000 | 4560000
812 | N08.00.330 | Mũi khoan tròn |  | Vỉ 3 mũi | Mani | Nhật Bản | Các số | Cái | 920 | 23000 | 21160000
813 | N08.00.330 | Mũi khoan trụ |  | Vỉ 3 mũi | Mani | Nhật Bản | TCCS | Cái | 405 | 24000 | 9720000
814 | N08.00.330 | Mũi khoan trụ thuôn |  | Cái | Mani | Nhật Bản | TCCS | Cái | 177 | 21000 | 3717000
815 | N08.00.330 | Mũi khoan xương đk 2.0-> 4.5mm |  | 1 cái/1 gói | Tipmed | Thổ Nhĩ Kỳ | Đường kính từ 45mm, dài300mm | Cái | 59 | 800000 | 47200000
816 | N08.00.330 | Mũi mài xương đầu kiểu đầu kim cương Đk: 3mm loại trung bình |  | Cái | Comed | Mỹ | TCCS | Cái | 2 | 2250000 | 4500000
817 | N08.00.330 | Mũi ngọn lửa |  | Cái | Mani | Nhật Bản | TCCS | Cái | 187 | 21000 | 3927000
818 | N08.00.330 | Mũi protorper tay |  | vỉ 6 mũi | Mani | Nhật Bản | Bộ | Bộ | 15 | 236000 | 3540000
819 | N08.00.330 | Mũi quả trám |  | Cái | Mani | Nhật Bản | TCCS | Cái | 187 | 21000 | 3927000
820 | N08.00.330 | Tay khoan chậm (4 lỗ) |  | Cái | NSK | Nhật Bản | TCCS | Cái | 11 | 1600000 | 17600000
821 | N08.00.330 | Tay khoan nhanh 45˚(4 lỗ) |  | Cái | NSK | Nhật Bản | TCCS | Cái | 14 | 1400000 | 19600000
822 | N08.00.330 | Tay khoan nhanh (4 lỗ ) |  | Cái | NSK | Nhật Bản | TCCS | Cái | 14 | 700000 | 9800000
823 | N08.00.340 | Filter lọc khí bên trong máy thở |  | 01cái/ gói |  | Trung Quốc | Dùng được cho máy thở Newport | Cái | 30 | 1102000 | 33060000
824 | N08.00.340 | Phin Lọc Khí Máy Chạy Thận Nhân Tạo |  | Cái/túi |  | Trung Quốc | Loại dùng cho máy thận Dialog | Cái | 110 | 12600 | 1386000
825 | N08.00.350 | Fil lọc đo chức năng hô hấp |  | 01 cái/ gói | Plasti-med - Thổ Nhĩ Kỳ | Thổ Nhĩ Kỳ | Tiêu chuẩn CE | Cái | 2120 | 31500 | 66780000
826 | N08.00.350 | Fil lọc khuẩn và lọc ẩm |  | 01 Cái/ gói | Plasti-med - Thổ Nhĩ Kỳ | Thổ Nhĩ Kỳ | Dùng được trên máy thở, máy gây mê của các hãng . Tiêu chuẩn CE | Cái | 3180 | 23000 | 73140000
827 | N08.00.380 | Bộ Gây Tê Đám Rối Thần Kinh Cụt |  | Bộ/hộp | B.Braun | Malaysia | Kim đầu cong G18 dài 3 1/4" (80 mm)Nguyên liệu catheter bằng polyamid không bị gẫy gập, dài 1000mm, có đường cản quang ngầmĐầu nối catheter dạng nắp bật,Có syringe giảm kháng lực. Chứng nhận EN ISO 13485 :2012 + AC : 2012 | Bộ/hộp | 500 | 280000 | 140000000
828 | N08.00.380 | Bộ Gây Tê Phối Hợp Tủy Sống - Ngoài Màng Cứng |  | Bộ/hộp | B.Braun | Malaysia | Kim đầu cong G18 dài 3 1/4", kim gây tê tủy sống G27. Nguyên liệu catheter bằng polyamid; dài 1000mm, có đường cản quang ngầmĐầu nối catheter dạng nắp bật,Có syringe giảm kháng lực. Chứng nhận EN ISO 13485 :2012 + AC : 2012 | Bộ/hộp | 425 | 370000 | 157250000
829 | N08.00.380 | Bộ Kim gây tê ngoài màng cứng đôi |  | Cái | B.Braun | Malaysia | Kim gây tê tủy sống đầu Quinck có 3 mặt vát sắc; Kim gây tê ngoài màng cứng Tuohy có vạch đánh dấu độ dài trên thân kim và có lỗ mở phía trên đầu cong của kim; Ống bơm tiêm LOR; Catheter gây tê màng cứng chất liệu polyanid có các lỗ bên để thuốc lan tỏa đều khắp; Màng lọc vi khuẩn 0,2µm | Cái | 100 | 400000 | 40000000
830 | N08.00.400 | Dây cáp cao tần đơn cực |  | 1 chiếc/ túi | Karl storz | Đức | Dùng được trên hệ thống phẫu thuật nội soi Karl/Storz. Mã :277 Tiêu chuẩn 9001: 2015 , EC | 1 chiếc/ túi | 5 | 2304000 | 11520000
831 | N08.00.400 | Dây cáp cao tần lưỡng cực |  | 1 chiếc/ túi | Karl storz | Đức | Dùng được trên hệ thống phẫu thuật nội soi Karl/Storz. Mã: 26176LW Tiêu chuẩn 9001: 2015 , EC | 1 chiếc/ túi | 4 | 3888000 | 15552000
832 | N08.00.470 | Troca chọc dò |  | Cái | Biometrix | Slovakia/Israel | Có nòng sắt, các số 8-32F . Tiêu chuản EC | Cái | 6 | 513000 | 3078000
833 | N08.00.470 | Trocar nhựa an toàn XCEL dùng trong phẫu thuật nội soi. |  | Hộp/6 cái | Ethicon Endo Surgery, Johnson & Johnson | Mexico | Loại không lưỡi dao XCEL B5LT;B11LT;B12LTTrocar nhựa an toàn không lưỡi dao, nhựa trong suốt, có rãnh cố định, đường kính 5mm, 11mm,12mm; Chiều dài 100mm; đường vào hình phễu, không cần dùng ống giảm. | chiếc | 20 | 2753000 | 55060000
834 | N09.00.010 | Bóng đèn hồng ngoại |  | Cái |  | Trung Quốc | Loại 240V/250W | Cái | 140 | 220000 | 30800000
172524720773

## VTYT - 2020
PHỤ LỤC 1: DANH MỤC VẬT TƯ Y TẾ
(Kèm theo Tờ trình số: 81/TrTTCC-MSTT ngày 04 tháng 5 năm 2020 của Trung tâm Tư vấn và Dịch vụ Tài chính công Hà Tĩnh)
STT | Ghi chú 1 (STT TT04) | Tên tài sản | Đơn vị tính | Số lượng | Đơn giá (đồng) | Thành tiền (đồng)
1 | N01.01.010 | Bông Hút Nước | Gói | 86250 | 2650 | 228562500
2 | N01.01.010 | Bông Hút Nước | Kg | 1950 | 141424.5 | 275777775
3 | N01.01.010 | Bông Hút Nước | Kg | 2505 | 141424.5 | 354268372.5
4 | N01.01.010 | Bông Hút Nước Vô Trùng | Miếng | 5350 | 572 | 3060200
5 | N01.01.010 | Bông Mỡ | Kg | 15 | 117000 | 1755000
6 | N01.01.020 | Tăm bông quẹt dịch âm đạo | Cái | 4250 | 390 | 1657500
7 | N01.02.010 | Cồn 70 Độ | Lít | 17530 | 17200 | 301516000
8 | N01.02.010 | Cồn 90 - 96 Độ | Lít | 5666 | 21200 | 120119200
9 | N01.02.010 | Cồn Iod 1% | Lít | 307 | 90000 | 27630000
10 | N01.02.010 | Dung dịch rửa tay | Chai | 120 | 156000 | 18720000
11 | N01.02.010 | Dung dịch rửa tay | Lít | 40 | 289000 | 11560000
12 | N01.02.010 | Dung dịch rửa tay nhanh | Chai | 50 | 152232.5 | 7611625
13 | N01.02.010 | Dung dịch rửa tay nhanh | Chai | 434 | 163000 | 70742000
14 | N01.02.010 | Dung dịch rửa tay nhanh | Chai | 155 | 221000 | 34255000
15 | N01.02.010 | Dung dịch rửa tay nhanh | Chai 500 ml | 229 | 140000 | 32060000
16 | N01.02.010 | Dung dịch rửa tay nhanh | Chai 500 ml | 3262 | 82000 | 267484000
17 | N01.02.010 | Dung dịch rửa tay nhanh | Lít | 120 | 155400 | 18648000
18 | N01.02.010 | Dung dịch rửa tay nhanh | Lít | 550 | 377000 | 207350000
19 | N01.02.010 | Xà phòng rửa tay phẩu thuật | Chai | 100 | 160000 | 16000000
20 | N01.02.020 | Dd sát trùng bề mặt 500ml | Chai 500 ml | 2 | 246000 | 492000
21 | N01.02.030 | Cồn Tuyệt Đối | Lít | 564 | 23600 | 13310400
22 | N01.02.030 | Dung dịch khử khuẩn 14 ngày | Lít | 2973 | 105000 | 312165000
23 | N01.02.030 | Dung dịch khử khuẩn dụng cụ nhanh, không gây ăn mòn dụng cụ | Can | 100 | 777000 | 77700000
24 | N01.02.030 | Dung dịch khử khuẩn mức độ cao dụng cụ y tế | Hộp | 39 | 407000 | 15873000
25 | N01.02.030 | Dung dịch tẩy khuẩn máy nhanh | Lít | 2380 | 230000 | 547400000
26 | N01.02.030 | Dung dịch tẩy khuẩn máy và dụng cụ | Lít | 540 | 726000 | 392040000
27 | N01.02.030 | Tăm bông cán gỗ vô trùng | Cái | 300 | 4000 | 1200000
28 | N01.02.040 | Dd Javen | Lít | 12915 | 6550 | 84593250
29 | N01.02.040 | Dung dịch rửa tay sát khuẩn dùng trong phẫu thuật. | Lít | 100 | 155400 | 15540000
30 | N01.02.040 | Dung dịch sát khuẩn tay nhanh | Lít | 100 | 81875 | 8187500
31 | N01.02.040 | Dung dịch sát khuẩn, khử trùng trong phòng xét nghiệm, buồng mổ, buồng bệnh các loại (chai xịt) | Chai | 545 | 164000 | 89380000
32 | N01.02.040 | Dung dịch sát trùng bề mặt dùng cho máy khử khuẩn di động | Chai | 280 | 447000 | 125160000
33 | N01.02.040 | Dung dịch tẩy rửa dụng cụ các loại | Can | 20 | 2100000 | 42000000
34 | N01.02.050 | Dung dịch rửa quả lọc thận | Can | 35 | 1680000 | 58800000
35 | N02.01.010 | Băng Bột Bó | Cuộn | 10660 | 6800 | 72488000
36 | N02.01.010 | Băng Bột Bó | Cuộn | 7400 | 12000 | 88800000
37 | N02.01.010 | Băng Bột Bó | Cuộn | 10960 | 9600 | 105216000
38 | N02.01.010 | Băng Bột Bó | Cuộn | 7050 | 17700 | 124785000
39 | N02.01.010 | Băng Bột Bó | Cuộn | 650 | 5400 | 3510000
40 | N02.01.010 | Băng Bột Bó | Cuộn | 1600 | 9300 | 14880000
41 | N02.01.010 | Băng Bột Bó thủy tinh | Cuộn | 860 | 91500 | 78690000
42 | N02.01.010 | Băng Bột Bó thủy tinh | Cuộn | 110 | 79000 | 8690000
43 | N02.01.010 | Băng Bột Bó thủy tinh | Cuộn | 100 | 150000 | 15000000
44 | N02.01.010 | Băng Bột Bó thủy tinh | Cuộn | 100 | 286000 | 28600000
45 | N02.01.010 | Băng Bột Bó thủy tinh | Cuộn | 100 | 105500 | 10550000
46 | N02.01.010 | Băng Bột Bó thủy tinh | Cuộn | 100 | 256000 | 25600000
47 | N02.01.010 | Băng bột tổng hợp | Cuộn | 100 | 85000 | 8500000
48 | N02.01.010 | Băng bột tổng hợp | Cuộn | 100 | 105000 | 10500000
49 | N02.01.010 | Bông lót | Cuộn | 5550 | 14200 | 78810000
50 | N02.01.010 | Bông lót | Cuộn | 460 | 17000 | 7820000
51 | N02.01.010 | Bông lót | Cuộn | 350 | 19800 | 6930000
52 | N02.01.010 | Bột bó | Cuộn | 1500 | 18000 | 27000000
53 | N02.01.010 | Bột bó | Cuộn | 1500 | 22000 | 33000000
54 | N02.01.010 | Thun vớ dùng bó bột | Cuộn | 120 | 312000 | 37440000
55 | N02.01.010 | Thun vớ dùng bó bột | Cuộn | 100 | 257000 | 25700000
56 | N02.01.020 | Băng rốn chun | Cái | 9300 | 1860 | 17298000
57 | N02.01.040 | Băng Cuộn | Cuộn | 54435 | 3850 | 209574750
58 | N02.01.040 | Băng Cuộn | Cuộn | 20120 | 1570 | 31588400
59 | N02.01.060 | Băng rốn | Cái | 2650 | 1380 | 3657000
60 | N02.02.010 | Xăng Phủ Mắt | Miếng | 1350 | 14500 | 19575000
61 | N02.02.010 | Xăng Phủ Mắt | Miếng | 4900 | 7200 | 35280000
62 | N02.02.020 | Băng Dính y tế | Cuộn | 12500 | 22800 | 285000000
63 | N02.02.020 | Băng Dính y tế | Cuộn | 35360 | 39000 | 1379040000
64 | N02.03.020 | Gạc Cầu Sản Khoa Vô Trùng | Cái | 10400 | 2750 | 28600000
65 | N02.03.020 | Gạc Củ Ấu Sản Khoa Vô Trùng | Cái | 409330 | 420 | 171918600
66 | N02.03.020 | Gạc Củ Ấu Sản Khoa Vô Trùng | Cái | 200000 | 643 | 128600000
67 | N02.03.020 | Gạc Đắp Mắt Vô Trùng | Cái | 21220 | 590 | 12519800
68 | N02.03.020 | Gạc DL TMH | Cái | 7865 | 1280 | 10067200
69 | N02.03.020 | Gạc hút | Mét | 50410 | 3583 | 180619030
70 | N02.03.020 | Gạc Lót Đốc Kim | Cái | 7500 | 190 | 1425000
71 | N02.03.020 | Gạc Phẩu Thuật | Cái | 70350 | 690 | 48541500
72 | N02.03.020 | Gạc Phẩu Thuật | Cái | 171000 | 560 | 95760000
73 | N02.03.020 | Gạc Phẩu Thuật Ổ Bụng | Miếng | 15000 | 7626 | 114390000
74 | N02.03.020 | Gạc Phẩu Thuật Ổ Bụng | Miếng | 63500 | 7326 | 465201000
75 | N02.03.030 | Băng dán mắt trong phẫu thuật Phaco | Miếng | 1450 | 25075 | 36358750
76 | N02.03.030 | Băng Keo Có Gạc Vô Trùng | Miếng | 500 | 12600 | 6300000
77 | N02.03.030 | Băng Keo Có Gạc Vô Trùng | Miếng | 500 | 16200 | 8100000
78 | N02.03.030 | Băng Keo Có Gạc Vô Trùng | Miếng | 600 | 20200 | 12120000
79 | N02.03.030 | Băng Keo Có Gạc Vô Trùng | Miếng | 500 | 4237.5 | 2118750
80 | N02.03.030 | Băng keo cuộn cố định bông gạc nền không đan dệt co giãn dính chắc | Cuộn' | 152 | 156000 | 23712000
81 | N02.03.030 | Băng vô trùng trong suốt, không thấm nước | Miếng | 50 | 15800 | 790000
82 | N02.03.030 | Bông Gạc Đắp Vết Thương Vô Trùng | Cái | 74520 | 3500 | 260820000
83 | N02.03.030 | Bông Gạc Đắp Vết Thương Vô Trùng | Cái | 100500 | 1135 | 114067500
84 | N02.03.030 | Bông Gạc Đắp Vết Thương Vô Trùng | Cái | 30000 | 1470 | 44100000
85 | N02.03.030 | Bông Gạc Đắp Vết Thương Vô Trùng | Cái | 80740 | 1850 | 149369000
86 | N02.03.030 | Bông Gạc Đắp Vết Thương Vô Trùng | Cái | 20000 | 2205 | 44100000
87 | N02.03.030 | Miếng dán có gạc vô trùng đắp vết thương, vết mổ | Miếng | 700 | 5400 | 3780000
88 | N02.03.040 | Miếng gạc đắp vết thương | Miếng | 600 | 14200 | 8520000
89 | N02.03.040 | Miếng gạc đắp vết thương có tẩm kháng sinh hoặc chất sát khuẩn | Miếng | 600 | 41500 | 24900000
90 | N02.03.080 | Xốp phủ vết thương | 1 Cái/1 gói | 50 | 1790000 | 89500000
91 | N02.03.080 | Xốp phủ vết thương | 1Cái/1 gói | 50 | 2188000 | 109400000
92 | N02.03.100 | Miếng dán cố định kim luồn | Miếng | 11050 | 5428 | 59979400
93 | N02.03.100 | Miếng dán cố định kim luồn | Miếng | 3000 | 3950 | 11850000
94 | N02.03.100 | Miếng dán cố định kim luồn | Miếng | 500 | 3950 | 1975000
95 | N02.03.100 | Miếng dán màng mổ | Miếng | 300 | 65700 | 19710000
96 | N02.03.100 | Miếng dán màng mổ tẩm Iodine | Miếng | 300 | 50000 | 15000000
97 | N02.03.100 | Miếng dán màng mổ tẩm Iodine | Miếng | 300 | 32700 | 9810000
98 | N02.03.100 | Miếng dán màng mổ tẩm Iodine | Miếng | 300 | 46500 | 13950000
99 | N02.03.100 | Miếng dán phẩu thuật | Cái | 30 | 49500 | 1485000
100 | N02.04.020 | Bông xốp cầm máu | Miếng | 700 | 68000 | 47600000
101 | N02.04.050 | Bông Ép Sọ Não | Cái | 7200 | 790 | 5688000
102 | N02.04.050 | Sáp Cầm Máu | Miếng | 500 | 121000 | 60500000
103 | N02.04.050 | Vật liệu cầm máu | Cái / Miếng | 445 | 147925 | 65826625
104 | N02.04.050 | Vật liệu cầm máu | Kít | 21 | 3400000 | 71400000
105 | N02.04.050 | Vật Liệu Cầm Máu Tự Tiêu | Miếng/túi | 100 | 290000 | 29000000
106 | N02.04.050 | Xi sọ não | Miếng | 350 | 50700 | 17745000
107 | N03.01.010 | Bơm Tiêm Nhựa Cho Ăn 50ml | Cái | 6300 | 4590 | 28917000
108 | N03.01.010 | Bơm Tiêm Nhựa Cho Ăn 50ml | Cái | 1005 | 4590 | 4612950
109 | N03.01.010 | Bơm Tiêm Nhựa Cho Ăn 50ml | Cái | 740 | 4590 | 3396600
110 | N03.01.020 | Bơm tiêm lấy máu động mạch có tráng heparin | Cái | 3400 | 24000 | 81600000
111 | N03.01.020 | Bơm Tiêm Nhựa 10ml | Cái | 1146000 | 1150 | 1317900000
112 | N03.01.020 | Bơm Tiêm Nhựa 10ml | Cái | 235000 | 1150 | 270250000
113 | N03.01.020 | Bơm Tiêm Nhựa 10ml | Cái | 164200 | 1150 | 188830000
114 | N03.01.020 | Bơm Tiêm Nhựa 1ml | Cái | 164400 | 650 | 106860000
115 | N03.01.020 | Bơm Tiêm Nhựa 1ml | Cái | 43750 | 650 | 28437500
116 | N03.01.020 | Bơm Tiêm Nhựa 20ml | Cái | 137050 | 2000 | 274100000
117 | N03.01.020 | Bơm Tiêm Nhựa 20ml | Cái | 234450 | 2000 | 468900000
118 | N03.01.020 | Bơm Tiêm Nhựa 3ml | Cái | 54120 | 714 | 38641680
119 | N03.01.020 | Bơm Tiêm Nhựa 50ml | Cái | 2100 | 4590 | 9639000
120 | N03.01.020 | Bơm Tiêm Nhựa 50ml | Cái | 300 | 4590 | 1377000
121 | N03.01.020 | Bơm Tiêm Nhựa 50ml | Cái | 7320 | 4590 | 33598800
122 | N03.01.020 | Bơm Tiêm Nhựa 5ml | Cái | 2016500 | 780 | 1572870000
123 | N03.01.020 | Bơm Tiêm Nhựa 5ml | Cái | 623000 | 780 | 485940000
124 | N03.01.030 | Bơm nha khoa | Cái | 78 | 100000 | 7800000
125 | N03.01.030 | Bơm tiêm (syringe) dùng một lần các loại, các cỡ | Cái | 200 | 94000 | 18800000
126 | N03.01.030 | Bơm tiêm 10ml có đầu xoáy, chịu áp lực cao | Cái | 100 | 71000 | 7100000
127 | N03.01.030 | Bơm tiêm cản quang có đầu xoáy 10ml | Cái | 700 | 57960 | 40572000
128 | N03.01.030 | Xilanh bơm phồng có hổ trợ đo áp lực | Cái | 10 | 5500000 | 55000000
129 | N03.01.060 | BƠM TIÊM INSULIN | Cái | 27000 | 3500 | 94500000
130 | N03.01.080 | Bơm Tiêm Điện 50ml | Cái | 13365 | 21500 | 287347500
131 | N03.02.020 | Kim Bướm Các Số | Cái | 184100 | 1300 | 239330000
132 | N03.02.020 | Kim bướm số 19 | Cái | 2000 | 5000 | 10000000
133 | N03.02.020 | Kim Bướm Sơ Sinh | Cái | 13000 | 1300 | 16900000
134 | N03.02.030 | Kim chích máu | Cái | 54100 | 200 | 10820000
135 | N03.02.040 | Kim dùng cho buồng tiêm truyền cấy dưới da | Cái | 100 | 80000 | 8000000
136 | N03.02.040 | Kim dùng cho buồng tiêm truyền cấy dưới da cho buồng tiêm áp lực dương | Cái | 50 | 185000 | 9250000
137 | N03.02.060 | Kim Lấy Thuốc | Cái | 304100 | 400 | 121640000
138 | N03.02.060 | Kim Lấy Thuốc | Cái | 587300 | 400 | 234920000
139 | N03.02.070 | Kim luồn mạch máu các loại, các cỡ | Cái | 62750 | 5000 | 313750000
140 | N03.02.070 | Kim luồn tĩnh mạch an toàn các số | Cái | 40490 | 15750 | 637717500
141 | N03.02.070 | Kim luồn tĩnh mạch an toàn các số | Cái | 29350 | 18000 | 528300000
142 | N03.02.070 | Kim Luồn Tĩnh Mạch An Toàn Có Dây Nối Các Số | Cái | 500 | 16800 | 8400000
143 | N03.02.070 | Kim luồn tĩnh mạch ngoại biên các cỡ (18 G, 20G, 22G) | Cái | 9400 | 7700 | 72380000
144 | N03.02.070 | Kim luồn tĩnh mạch sơ sinh an toàn các số | Cái | 38200 | 15750 | 601650000
145 | N03.02.090 | Nút chặn đuôi kim luồn | Cái | 20250 | 1550 | 31387500
146 | N03.03.010 | Kim chọc bẹn | Cái | 1000 | 6900 | 6900000
147 | N03.03.010 | Kim chọc dò mủ màng phổi | chiếc | 10 | 1500000 | 15000000
148 | N03.03.010 | Kim chọc dò thận | Cái | 36 | 600000 | 21600000
149 | N03.03.010 | Kim nha khoa | Hộp | 791 | 135000 | 106785000
150 | N03.03.030 | Kim chọc dò gây tê tủy sống | Cây | 3700 | 18350 | 67895000
151 | N03.03.030 | Kim chọc dò tủy sống các số | Cái | 5860 | 28000 | 164080000
152 | N03.03.030 | Kim chọc dò tủy sống các số | Cái | 8020 | 15129.5 | 121338590
153 | N03.03.030 | Kim chọc hút tủy xương | Cái | 30 | 390000 | 11700000
154 | N03.03.030 | Kim chọc hút tủy xương | Cái | 10 | 4455000 | 44550000
155 | N03.03.050 | Kim đo áp lực tĩnh mạch trung tâm (CVP) | Cái | 50 | 923000 | 46150000
156 | N03.03.050 | Kim đo áp lực tĩnh mạch trung tâm (CVP) | Cái | 70 | 1075000 | 75250000
157 | N03.03.050 | Kim đo áp lực tĩnh mạch trung tâm (CVP) | Cái | 470 | 632000 | 297040000
158 | N03.03.050 | Kim đo áp lực tĩnh mạch trung tâm (CVP) | Cái | 55 | 660500 | 36327500
159 | N03.03.050 | Kim đo áp lực tĩnh mạch trung tâm (CVP) | Cái | 250 | 211500 | 52875000
160 | N03.03.070 | Kim gây tê thần kinh ngoại vi liên tục dưới hướng dẫn của siêu âm , kích thích thần kinh | Cái | 150 | 149940 | 22491000
161 | N03.03.070 | Kim gây tê tủy sống các số các cỡ G18, G20, G22, G25, G27 | Cái | 1130 | 23250 | 26272500
162 | N03.03.080 | Kim chạy thận | Cái | 126000 | 8100 | 1020600000
163 | N03.03.090 | Kim sinh thiết | Cái | 20 | 970000 | 19400000
164 | N03.03.090 | Súng sinh thiết dùng một lần và kim chọc đi kèm | Cái | 20 | 750000 | 15000000
165 | N03.03.100 | Súng sinh thiết tự động | Cái | 20 | 3100000 | 62000000
166 | N03.03.140 | Kim lase | Cái | 4000 | 28000 | 112000000
167 | N03.04.010 | Kim cấy chỉ các số | Cái | 1800 | 29000 | 52200000
168 | N03.04.010 | Kim châm cứu | Hộp/ống | 155000 | 11500 | 1782500000
169 | N03.04.010 | Kim châm cứu 10cm | Cái | 340000 | 500 | 170000000
170 | N03.04.010 | Kim châm cứu 15cm | Cái | 11200 | 800 | 8960000
171 | N03.04.010 | Kim châm cứu 2.5 cm | Cái | 60000 | 500 | 30000000
172 | N03.04.010 | Kim châm cứu 20cm | Cái | 4000 | 800 | 3200000
173 | N03.04.010 | Kim châm cứu 25 cm | Cái | 40000 | 500 | 20000000
174 | N03.04.010 | Kim châm cứu 5cm | Cái | 430000 | 500 | 215000000
175 | N03.04.010 | Kim châm cứu 6cm | Cái | 1420000 | 500 | 710000000
176 | N03.04.010 | Kim châm cứu 8cm | Cái | 170000 | 500 | 85000000
177 | N03.04.010 | Kim châm cứu các số | Cái | 697500 | 500 | 348750000
178 | N03.04.010 | Kim Nhĩ châm | Cái | 350 | 450 | 157500
179 | N03.05.010 | Bộ Dây Chuyền Dịch | Bộ | 6800 | 4956 | 33700800
180 | N03.05.010 | Bộ Dây Chuyền Dịch | Bộ/túi | 62200 | 4956 | 308263200
181 | N03.05.010 | Bộ Dây Truyền Dịch Có Kim Bướm | 01 Bộ/Túi | 59600 | 6541 | 389843600
182 | N03.05.010 | Bộ Dây Truyền Dịch Có Kim Bướm | Bộ/túi | 242500 | 5082 | 1232385000
183 | N03.05.010 | Bộ Dây Truyền Dịch Có Kim Bướm | Bộ/túi | 505000 | 5082 | 2566410000
184 | N03.05.010 | Bộ dây truyền dịch không chứa PVC | Bộ | 200 | 149800 | 29960000
185 | N03.05.010 | Bộ dây truyền dịch tránh ánh sáng | Bộ | 100 | 30500 | 3050000
186 | N03.05.030 | Dây chuyền máu | Cái | 7595 | 25200 | 191394000
187 | N03.05.030 | Dây chuyền máu | Cái | 400 | 5900 | 2360000
188 | N03.05.040 | Dây nối truyền dịch | Dây | 4250 | 13000 | 55250000
189 | N03.05.050 | Bộ dây truyền dịch cho máy truyền dịch tự động | Bộ | 850 | 22500 | 19125000
190 | N03.05.060 | Khóa 3 chạc không dây | Cái | 8279 | 12000 | 99348000
191 | N03.05.060 | Khóa 3 chạc không dây | Cái | 503 | 4500 | 2263500
192 | N03.05.060 | Khóa 3 chạc không dây | Cái | 2200 | 4500 | 9900000
193 | N03.05.060 | Khóa 3 chạc không dây nối | Cái | 130 | 9000 | 1170000
194 | N03.06.020 | Găng Tay Dài (Khám Sản) | Đôi | 3300 | 12800 | 42240000
195 | N03.06.020 | Găng tay không bột | Đôi | 1800 | 1600 | 2880000
196 | N03.06.020 | Găng Tay PT Không Tiệt Trùng các số | Đôi | 90000 | 3100 | 279000000
197 | N03.06.020 | Găng Tay PT Không Tiệt Trùng các số | Đôi | 181000 | 3800 | 687800000
198 | N03.06.020 | Găng Tay Thường | Đôi | 1030300 | 1377.5 | 1419238250
199 | N03.06.020 | Găng Tay Thường | Đôi | 545000 | 1377.5 | 750737500
200 | N03.06.040 | Găng tay phẫu thuật tiệt trùng các cỡ | Đôi | 27900 | 5200 | 145080000
201 | N03.06.040 | Găng Tay PT Tiệt Trùng các số | Đôi | 77700 | 4075 | 316627500
202 | N03.06.040 | Găng Tay PT Tiệt Trùng các số | Đôi | 58000 | 4075 | 236350000
203 | N03.06.040 | Găng Tay PT Tiệt Trùng các số | Đôi | 143450 | 5200 | 745940000
204 | N03.07.030 | Túi Bọc Tay Dao Laze | Cái | 500 | 2600 | 1300000
205 | N03.07.030 | Túi Đựng Máu | Túi | 1480 | 32950 | 48766000
206 | N03.07.030 | Túi Máu 3 loại 250ml | Cái | 7050 | 120000 | 846000000
207 | N03.07.060 | Casset dùng cho máy mổ phaco | Cái | 30 | 1000000 | 30000000
208 | N03.07.060 | Túi Đựng Nước Tiểu | Cái | 4430 | 4400 | 19492000
209 | N03.07.060 | Túi nước tiểu có khóa, có dây treo | Túi | 13530 | 6000 | 81180000
210 | N04.01.010 | Canyn Mayo (Canyn ngáng lưỡi) Các Số | Cái | 887 | 15000 | 13305000
211 | N04.01.020 | Canuyl Mở Khí Quản Nhựa | Bộ | 355 | 69800 | 24779000
212 | N04.01.020 | Canuyl Mở Khí Quản Nhựa | Bộ | 159 | 141000 | 22419000
213 | N04.01.020 | Canuyl mở khí quản nhựa số 8 | Cái | 2 | 69800 | 139600
214 | N04.01.030 | Ống Nội Khí Quản Có Cớp (Có Bóng) Các Số | Cái | 8400 | 18000 | 151200000
215 | N04.01.030 | Ống nội khí quản có lò xo có bóng chèn các số | Cái | 230 | 172000 | 39560000
216 | N04.01.030 | Ống Nội Khí Quản Kèm Ống Hút Các Số | Cái | 150 | 370000 | 55500000
217 | N04.01.030 | Ống Nội Khí Quản Không Cớp Các Số | Cái | 80 | 10000 | 800000
218 | N04.01.040 | Ống đặt nội khí quản, có bóng, tiệt trùng các cỡ | Cái | 5890 | 19000 | 111910000
219 | N04.01.040 | Ống đặt nội khí quản, không bóng, tiệt trùng các cỡ | Cái | 605 | 14000 | 8470000
220 | N04.01.040 | Ống nội khí quản 2 nòng | Cái | 5 | 2300000 | 11500000
221 | N04.01.040 | Ống Nội Khí Quản Lò Xo Có Cớp (Có Bóng) | Cái | 30 | 259000 | 7770000
222 | N04.01.040 | Ống Nội Khí Quản Lò Xo Không Cớp | Cái | 50 | 350000 | 17500000
223 | N04.01.070 | Ống thông khí tai giữa | Cái | 80 | 258000 | 20640000
224 | N04.01.090 | Sonde Chữ T | Cái | 317 | 18000 | 5706000
225 | N04.01.090 | Sonde Dạ Dày | Cái | 6000 | 3200 | 19200000
226 | N04.01.090 | Sonde Dạ Dày | Cái | 6670 | 3200 | 21344000
227 | N04.01.090 | Sonde dẫn lưu màng phổi | Cái | 2150 | 35500 | 76325000
228 | N04.01.090 | Sonde Foley 2 Nhánh Các Số | Cái | 235 | 9900 | 2326500
229 | N04.01.090 | Sonde Foley 2 Nhánh Các Số | Cái | 20215 | 9500 | 192042500
230 | N04.01.090 | Sonde Foley 3 Nhánh Các Số | Cái | 775 | 20000 | 15500000
231 | N04.01.090 | Sonde Hậu Môn | Cái | 770 | 3125 | 2406250
232 | N04.01.090 | Sonde Malecot (Petze) | Cái | 520 | 17000 | 8840000
233 | N04.01.090 | Sonde Nelaton | Cái | 14815 | 3500 | 51852500
234 | N04.01.090 | Sonde niệu quản (sonde JJ) | Cái | 255 | 430000 | 109650000
235 | N04.01.090 | Sonde niệu quản (sonde JJ) | Cái | 10 | 1100000 | 11000000
236 | N04.01.090 | Sonde niệu quản (sonde JJ) | Cái | 232 | 315000 | 73080000
237 | N04.01.090 | Sonde niệu quản (sonde JJ) | Cái | 790 | 347500 | 274525000
238 | N04.02.010 | Bộ rửa dạ dày kín | Bộ | 317 | 70000 | 22190000
239 | N04.02.030 | Bộ dẫn lưu não thất ổ bụng tự điều áp(Có van tự cân bằng áp lực) | Bộ | 5 | 30000000 | 150000000
240 | N04.02.030 | Bộ dẫn lưu não thất ổ bụng(Áp lực trung bình hoặc thấp) | Bộ | 5 | 7800000 | 39000000
241 | N04.02.030 | Bộ dẫn lưu não thất ra ngoài(Kèm theo catheter não thất) | Bộ | 5 | 6300000 | 31500000
242 | N04.02.030 | Dẫn lưu dịch não tủy ngoài | Bộ | 10 | 1000000 | 10000000
243 | N04.02.030 | Dẫn lưu não thất, ổ bụng và ống hút dịch kết hợp (Van tự điều chỉnh áp lực, catheter phủ Barium) | 1bộ/hộp | 5 | 30000000 | 150000000
244 | N04.02.030 | Dẫn Lưu Polime Ổ Bụng | Cái/túi | 3472 | 8272 | 28720384
245 | N04.02.060 | Bộ hút đờm kín 72h có kèm ống nối nội khí quản | Bộ | 100 | 233500 | 23350000
246 | N04.02.060 | Ống hút nhớt các số có nắp | Cái/túi | 7925 | 3500 | 27737500
247 | N04.02.060 | Ống hút nhớt các số không nắp | Cái | 41000 | 3500 | 143500000
248 | N04.02.060 | Ống hút nhựa | Túi | 140 | 55000 | 7700000
249 | N04.03.020 | Bộ dây lọc máu thận nhân tạo | 01 Bộ/ bao | 20100 | 59100 | 1187910000
250 | N04.03.020 | Dây máu Online HDF | Bộ | 3000 | 265000 | 795000000
251 | N04.03.030 | Dây thở Oxy 1 nhánh | Cái/túi | 2623 | 3200 | 8393600
252 | N04.03.030 | Dây thở Oxy 2 nhánh | Cái/túi | 16140 | 3200 | 51648000
253 | N04.03.030 | Dây Thở Oxy 2 Nhánh Người Lớn | Cái/túi | 6960 | 3200 | 22272000
254 | N04.03.030 | Dây Thở Oxy 2 Nhánh Trẻ Em | Cái/túi | 4462 | 3200 | 14278400
255 | N04.03.040 | Dây điện tim monitor | Cái | 25 | 1499300 | 37482500
256 | N04.03.090 | Dây điện châm | Cái | 5610 | 13350 | 74893500
257 | N04.03.090 | Dây nối bơm tiêm điện | Bộ | 15555 | 14970 | 232858350
258 | N04.03.090 | Dây nối bơm tiêm điện | Sợi | 400 | 4700 | 1880000
259 | N04.03.100 | Adaptor chữ Y, với 2 kênh làm việc | 1 Chiếc/ túi | 1 | 10000000 | 10000000
260 | N04.03.100 | Adaptor chữ Y, với 2 kênh làm việc | Cái | 1 | 14000000 | 14000000
261 | N04.03.100 | Bộ phận kết nối (Manifold) | Cái | 700 | 179970 | 125979000
262 | N04.03.100 | Ống nối chữ Y | Cái | 165 | 40000 | 6600000
263 | N04.03.100 | Ống nối thẳng | Cái | 275 | 30000 | 8250000
264 | N04.03.100 | Ống nối, dây nối, chạc nối (adapter), bộ phân phối (manifold) và cổng chia (stopcock) dùng trong thủ thuật, phẫu thuật, chăm sóc người bệnh các loại, các cỡ | Cái | 200 | 325000 | 65000000
265 | N04.03.120 | Bộ dây thở người lớn | 01bộ/ gói | 61 | 133800 | 8161800
266 | N04.03.120 | Dây thở trẻ em | 01cái/ gói | 7 | 140000 | 980000
267 | N04.04.010 | Bộ catherte tĩnh mạch trung tâm các cỡ (sơ sinh đến trẻ 16 tuổi) | Bộ | 36 | 774900 | 27896400
268 | N04.04.010 | Bộ catheter lọc thận nhân tạo 2 nhánh | 01 Bộ/bao | 300 | 595000 | 178500000
269 | N04.04.010 | Catherter Chạy Thận 2 Nòng | Bộ | 30 | 998000 | 29940000
270 | N04.04.010 | Cathete Bẹn Các Số | Cái/hộp | 50 | 6500 | 325000
271 | N04.04.010 | Catheter bơm tinh trùng | Cái | 3 | 44000 | 132000
272 | N04.04.010 | Catheter chụp động mạch vành cả hai bên chống xoắn (Outlook Tiger) | Cái | 700 | 727545 | 509281500
273 | N04.04.010 | Catheter chụp động mạch vành phải (Cỡ 4F, 5F) loại mềm dễ lái | Cái | 150 | 537180 | 80577000
274 | N04.04.010 | Catheter chụp động mạch vành trái (Cỡ 4F, 5F) loại mềm dễ lái | Cái | 150 | 537180 | 80577000
275 | N04.04.010 | Catheter đo áp lực nội sọ tại não thất kèm ống dẫn lưu | Bộ | 5 | 20000000 | 100000000
276 | N04.04.010 | Catheter longline (PICC) trẻ sơ sinh ≤ 1,5 Kg dùng để truyền dịch và thuốc cho bệnh nhân | Cái | 36 | 1600000 | 57600000
277 | N04.04.010 | Catheter tĩnh mạch ngoại biên | Cái | 90 | 300000 | 27000000
278 | N04.04.010 | Catheter Tĩnh Mạch Rốn Các Số | Cái/túi | 125 | 75000 | 9375000
279 | N04.04.010 | Ống thông mạch máu các số | Cái | 30 | 1000000 | 30000000
280 | N04.04.020 | Guiding Catheter can thiệp động mạch vành (Các cỡ) | Cái | 300 | 2000000 | 600000000
281 | N04.04.020 | Ống thông (Guiding Catheter) phủ Hidrophilic Z - Glide hỗ trợ đẩy sâu trong can thiệp tắc động mạch vành phức tạp mạn tính | Bộ | 5 | 12200000 | 61000000
282 | N04.04.030 | Catheter trợ giúp can thiệp (Loại 6F, 7F, 8F) | Cái | 50 | 2200000 | 110000000
283 | N04.04.030 | Catheter trợ giúp can thiệp đầu thẳng /Heatrail | Cái | 100 | 2100000 | 210000000
284 | N04.04.030 | Micro Catheter can thiệp động mạch vành loại 1.8F | Cái | 10 | 9500000 | 95000000
285 | N05.01.010 | Kim Khâu Da Các Loại | Cái | 5110 | 1125 | 5748750
286 | N05.02.020 | Chỉ co niếu | Sợi | 54 | 120000 | 6480000
287 | N05.02.020 | Chỉ hai thân dùng khâu sun chêm | Liếp | 5 | 2865000 | 14325000
288 | N05.02.020 | Chỉ khâu gân siêu bền | Cái | 2 | 2180000 | 4360000
289 | N05.02.020 | Chỉ siêu bền tép 2 sợi | Liếp | 2 | 2865000 | 5730000
290 | N05.02.020 | Chỉ tiêu đa sợi số 1 khâu gan. | Liếp | 150 | 97300 | 14595000
291 | N05.02.030 | Chỉ Line | Cuộn | 42 | 55000 | 2310000
292 | N05.02.030 | Chỉ nylon không tiêu số 10/0 | Liếp | 682 | 296000 | 201872000
293 | N05.02.030 | Chỉ nylon không tiêu số 10/0 | Liếp | 120 | 139000 | 16680000
294 | N05.02.030 | Chỉ nylon không tiêu số 10/0 | Sợi | 196 | 144000 | 28224000
295 | N05.02.030 | Chỉ nylon không tiêu số 2/0 | Liếp | 5124 | 32000 | 163968000
296 | N05.02.030 | Chỉ nylon không tiêu số 2/0 | Liếp | 2720 | 32000 | 87040000
297 | N05.02.030 | Chỉ nylon không tiêu số 2/0 | Liếp | 270 | 15700 | 4239000
298 | N05.02.030 | Chỉ nylon không tiêu số 3/0 | Liếp | 12909 | 32000 | 413088000
299 | N05.02.030 | Chỉ nylon không tiêu số 3/0 | Liếp | 860 | 12600 | 10836000
300 | N05.02.030 | Chỉ nylon không tiêu số 4/0 | Liếp | 3251 | 32000 | 104032000
301 | N05.02.030 | Chỉ nylon không tiêu số 4/0 | Liếp | 258 | 16275 | 4198950
302 | N05.02.030 | Chỉ nylon không tiêu số 5/0 | Liếp | 1682 | 43800 | 73671600
303 | N05.02.030 | Chỉ nylon không tiêu số 5/0 | Liếp | 120 | 21400 | 2568000
304 | N05.02.030 | Chỉ nylon không tiêu số 6/0 | Liếp | 442 | 43800 | 19359600
305 | N05.02.030 | Chỉ nylon không tiêu số 6/0 | Liếp | 50 | 37800 | 1890000
306 | N05.02.030 | Chỉ nylon không tiêu số 7/0 | Liếp | 172 | 48250 | 8299000
307 | N05.02.030 | Chỉ nylon không tiêu số 8/0 | Liếp | 100 | 63485 | 6348500
308 | N05.02.030 | Chỉ nylon không tiêu số 9/0 | Liếp | 100 | 119900 | 11990000
309 | N05.02.030 | Chỉ Peclon | Cuộn | 583 | 11800 | 6879400
310 | N05.02.030 | Chỉ polypropylen không tiêu số 10/0 | Sợi | 100 | 159000 | 15900000
311 | N05.02.030 | Chỉ polypropylen không tiêu số 10/0 | Sợi | 600 | 159000 | 95400000
312 | N05.02.030 | Chỉ polypropylen không tiêu số 2/0 | Liếp | 715 | 109000 | 77935000
313 | N05.02.030 | Chỉ polypropylen không tiêu số 3/0 | Liếp | 366 | 109000 | 39894000
314 | N05.02.030 | Chỉ polypropylen không tiêu số 3/0 | Liếp | 30 | 68000 | 2040000
315 | N05.02.030 | Chỉ polypropylen không tiêu số 4/0 | Liếp | 924 | 88000 | 81312000
316 | N05.02.030 | Chỉ polypropylen không tiêu số 5/0 | Liếp | 232 | 71625 | 16617000
317 | N05.02.030 | Chỉ polypropylen không tiêu số 6/0 | Liếp | 167 | 88000 | 14696000
318 | N05.02.030 | Chỉ polypropylen không tiêu số 7/0 | Liếp | 432 | 150920 | 65197440
319 | N05.02.050 | Chỉ tiêu tự nhiên số 1 | Liếp | 16149 | 27110 | 437799390
320 | N05.02.050 | Chỉ tiêu tự nhiên số 2/0 | Liếp | 1910 | 24150 | 46126500
321 | N05.02.050 | Chỉ tiêu tự nhiên số 2/0 | Liếp | 4860 | 24150 | 117369000
322 | N05.02.050 | Chỉ tiêu tự nhiên số 3/0 | Liếp | 2050 | 24255 | 49722750
323 | N05.02.050 | Chỉ tiêu tự nhiên số 3/0 | Liếp | 1716.8 | 24255 | 41640984
324 | N05.02.050 | Chỉ tiêu tự nhiên số 4/0 | Liếp | 800 | 23205 | 18564000
325 | N05.02.050 | Chỉ tiêu tự nhiên số 4/0 | Liếp | 1662 | 23205 | 38566710
326 | N05.02.050 | Chỉ tiêu tự nhiên số 5/0 | Liếp | 198 | 47130 | 9331740
327 | N05.02.050 | Chỉ tiêu tự nhiên số 5/0 | Liếp | 70 | 47130 | 3299100
328 | N05.02.060 | Chỉ không tan tự nhiên | Liếp | 1000 | 52000 | 52000000
329 | N05.02.060 | Chỉ tiêu nhanh tổng hợp | Liếp | 1682 | 102750 | 172825500
330 | N05.02.060 | Chỉ tiêu nhanh tổng hợp | Liếp | 4000 | 100762.5 | 403050000
331 | N05.02.060 | Chỉ tiêu tổng hợp số 1 | Liếp | 7968 | 99393 | 791963424
332 | N05.02.060 | Chỉ tiêu tổng hợp số 1 | Liếp | 12738 | 78000 | 993564000
333 | N05.02.060 | Chỉ tiêu tổng hợp số 10/0 | Liếp | 150 | 343000 | 51450000
334 | N05.02.060 | Chỉ tiêu tổng hợp số 2/0 | Liếp | 3436 | 78000 | 268008000
335 | N05.02.060 | Chỉ tiêu tổng hợp số 2/0 | Liếp | 1070 | 97970 | 104827900
336 | N05.02.060 | Chỉ tiêu tổng hợp số 2/0 | Liếp | 5514 | 97970 | 540206580
337 | N05.02.060 | Chỉ tiêu tổng hợp số 3/0 | Liếp | 4254 | 80750 | 343510500
338 | N05.02.060 | Chỉ tiêu tổng hợp số 3/0 | Liếp | 5360 | 84000 | 450240000
339 | N05.02.060 | Chỉ tiêu tổng hợp số 3/0 | Liếp | 222 | 84000 | 18648000
340 | N05.02.060 | Chỉ tiêu tổng hợp số 3/0 | Liếp | 216 | 58000 | 12528000
341 | N05.02.060 | Chỉ tiêu tổng hợp số 4/0 | Liếp | 2204 | 90000 | 198360000
342 | N05.02.060 | Chỉ tiêu tổng hợp số 4/0 | Liếp | 2500 | 84000 | 210000000
343 | N05.02.060 | Chỉ tiêu tổng hợp số 4/0 | Liếp | 172 | 90985 | 15649420
344 | N05.02.060 | Chỉ tiêu tổng hợp số 5/0 | Liếp | 1608 | 127500 | 205020000
345 | N05.02.060 | Chỉ tiêu tổng hợp số 5/0 | Liếp | 1584 | 86000 | 136224000
346 | N05.02.060 | Chỉ tiêu tổng hợp số 6/0 | Liếp | 414 | 87675 | 36297450
347 | N05.02.060 | Chỉ tiêu tổng hợp số 8/0 | Liếp | 300 | 143000 | 42900000
348 | N05.02.070 | Chỉ thép các số | Mét | 573 | 124000 | 71052000
349 | N05.02.070 | Chỉ thép mềm đường kính các cỡ | Cuộn | 20 | 510000 | 10200000
350 | N05.02.070 | Chỉ thép răng hàm mặt | Mét | 130 | 136000 | 17680000
351 | N05.03.020 | Dao mổ | Cái | 10 | 76800 | 768000
352 | N05.03.020 | Dao Mổ Mắt 15 Độ | Cái | 1230 | 110000 | 135300000
353 | N05.03.020 | Dao Mổ Mắt 15 Độ | Cái/túi | 592 | 122400 | 72460800
354 | N05.03.020 | Dao Mổ Mắt 15 Độ | Cái/túi | 24 | 80000 | 1920000
355 | N05.03.020 | Dao Mổ Mắt 2.8-3.0 Có Cán | Cái/túi | 1016 | 240000 | 243840000
356 | N05.03.020 | Dao Mổ Mắt 2.8-3.0 Có Cán | Cái/túi | 562 | 122400 | 68788800
357 | N05.03.020 | Dao mổ số 11 | Cái | 1610 | 840 | 1352400
358 | N05.03.020 | Dao tạo đường hầm trong mổ phaco các cỡ | Cái | 260 | 220000 | 57200000
359 | N05.03.020 | Lưỡi dao | Cái | 7750 | 840 | 6510000
360 | N05.03.020 | Lưỡi dao cắt nội soi tiết niệu loại 1 chân, hình vòng | Chiếc | 30 | 2107500 | 63225000
361 | N05.03.020 | Lưỡi dao mổ các số | Cái/túi | 36400 | 840 | 30576000
362 | N05.03.030 | Dao mổ phaco 15 độ | Chiếc | 20 | 84000 | 1680000
363 | N05.03.030 | Dao mổ phaco 2.2 đến 3.2mm | Chiếc | 20 | 189000 | 3780000
364 | N05.03.040.2 | Tay dao điện ( Lưỡi dao mổ điện) | Cái | 7683 | 37000 | 284271000
365 | N05.03.040.2 | Tay dao điện lưỡng cực mổ nội soi | Cái | 2 | 22230000 | 44460000
366 | N05.03.040.2 | Tay dao lưỡng cực mổ mở | Cái | 1 | 22230000 | 22230000
367 | N05.03.040.4 | Dây dao siêu âm( cho tay mổ mở) | Cái | 2 | 63997500 | 127995000
368 | N05.03.040.4 | Dây dao siêu âm( cho tay mổ nội soi) | Cái | 1 | 63997500 | 63997500
369 | N05.03.040.4 | Tay dao siêu âm mổ mở | Cái | 8 | 15500000 | 124000000
370 | N05.03.040.4 | Tay dao siêu âm mổ nội soi | Cái | 2 | 17000000 | 34000000
371 | N05.03.050 | Dây cưa sọ não. | Cái | 58 | 129000 | 7482000
372 | N05.03.060 | Lưỡi bào khớp shaver | 01Cái/ gói | 50 | 6150000 | 307500000
373 | N05.03.060 | Lưỡi bào đốt khớp và sụn sử dụng công nghệ RF | Cái | 50 | 6660000 | 333000000
374 | N05.03.060 | Lưỡi bào khớp các cỡ (bào xơ khớp) | Cái | 60 | 5250000 | 315000000
375 | N05.03.060 | Lưỡi bào theo công nghệ Radio có chức năng cầm máu uốn được | Cái | 21 | 8500000 | 178500000
376 | N05.03.060 | Lưỡi cắt đốt bằng sóng Radio, loại đầu vuông 90 độ | Cái | 5 | 7500000 | 37500000
377 | N05.03.060 | Lưỡi cắt nạo VA | Cái | 16 | 5000000 | 80000000
378 | N05.03.060 | Lưỡi cắt xương sọ | Cái | 20 | 2550000 | 51000000
379 | N05.03.060 | Lưỡi cắt xương sọ | Cái | 20 | 2550000 | 51000000
380 | N05.03.060 | Lưỡi mài xương | Cái | 7 | 6000000 | 42000000
381 | N05.03.060.1 | Chụp mũi mài loại dài | Cái | 2 | 9600000 | 19200000
382 | N05.03.060.1 | Lưỡi bào khớp bằng sóng Radio các loại. | 01Cái/ gói | 50 | 9600000 | 480000000
383 | N05.03.060.1 | Lưỡi bào mài xương | 01Cái/ gói | 10 | 5000000 | 50000000
384 | N05.03.060.2 | Chụp lưỡi cắt xương sọ loại trung bình, người lớn | Cái | 2 | 29000000 | 58000000
385 | N05.03.060.2 | Lưỡi cưa lắc(khoan cưa đa năng) | Cái | 2 | 496000 | 992000
386 | N05.03.060.4 | Điện cực cầm máu hình cầu | Chiếc | 10 | 2220000 | 22200000
387 | N06.01.010 | Mạch máu nhân tạo | Cái | 3 | 9500000 | 28500000
388 | N06.01.010 | Mạch máu nhân tạo chữ Y | Cái | 3 | 17500000 | 52500000
389 | N06.02.020 | Khung giá đỡ mạch vành phủ thuốc Sirolimus các cỡ | Cái | 50 | 41000000 | 2050000000
390 | N06.02.020 | Khung giá đỡ mạch vành phủ thuốc Sirolimus các cỡ | Cái | 36 | 29300000 | 1054800000
391 | N06.02.020 | Khung giá đỡ động mạch vành loại bọc thuốc Everolimus các cỡ | Cái | 50 | 44000000 | 2200000000
392 | N06.02.020 | Khung giá đỡ động mạch vành loại bọc thuốc Sirolimus các cỡ phù hợp tổn thương cong queo | Cái | 30 | 41000000 | 1230000000
393 | N06.02.020 | Khung giá đỡ động mạch vành loại bọc thuốc Zotarolimus các cỡ | Cái | 100 | 44000000 | 4400000000
394 | N06.02.020 | Sten mạch vành Cobalt chrome phủ thuốc sirolimus, polymer PLGA85/15 tự tiêu hoàn toàn trong vòng 10-13 tuần | Cái | 100 | 37000000 | 3700000000
395 | N06.02.020 | Stent động mạch vành phủ thuốc các loại, các cỡ | Cái | 60 | 43800000 | 2628000000
396 | N06.02.020 | Stent được phủ thuốc Sirolimus trên nền polymer tự tiêu | Cái | 50 | 36000000 | 1800000000
397 | N06.02.020 | Stent sinh học phủ thuốc điều trị kép Sirolimus & Anti CD34 với lớp phủ Hydro-X | Cái | 180 | 42500000 | 7650000000
398 | N06.02.090 | Khung giá đỡ mạch vành có màng bọc (Cover stent) dùng trong các trường hợp cấp cứu | Cái | 7 | 71000000 | 497000000
399 | N06.03.010 | Thủy tinh thể mềm 1 mảnh, 2 mặt phi cầu càng chữ C | Cái | 200 | 3195000 | 639000000
400 | N06.03.010 | Thủy Tinh Thể nhân tạo | Cái | 150 | 3000000 | 450000000
401 | N06.03.010 | Thủy Tinh Thể nhân tạo | Cái | 50 | 3500000 | 175000000
402 | N06.03.010 | Thủy Tinh Thể Nhân Tạo Cứng Các Số | Cái | 20 | 240000 | 4800000
403 | N06.03.010 | Thủy tinh thể nhân tạo mềm | Cái | 1600 | 2960000 | 4736000000
404 | N06.03.010 | Thủy Tinh Thể Nhân Tạo Mềm | Cái | 1150 | 2900000 | 3335000000
405 | N06.03.010 | Thủy Tinh Thể Nhân Tạo Mềm | Cái | 175 | 2460000 | 430500000
406 | N06.03.010 | Thủy Tinh Thể Nhân Tạo Mềm | Cái | 230 | 2980000 | 685400000
407 | N06.03.010 | Thủy Tinh Thể Nhân Tạo Mềm | Cái | 400 | 2300000 | 920000000
408 | N06.03.010 | Thủy tinh thể nhân tạo mềm | Cái | 90 | 3500000 | 315000000
409 | N06.03.010 | Thủy tinh thể nhân tạo mềm | Cái | 390 | 3000000 | 1170000000
410 | N06.03.010 | Thủy tinh thể nhân tạo mềm 1 mảnh | Cái | 100 | 2980000 | 298000000
411 | N06.03.010 | Thủy tinh thể nhân tạo mềm 1 mảnh không ngậm nước | Cái | 1225 | 3000000 | 3675000000
412 | N06.03.010 | Thủy tinh thể nhân tạo mềm 1 mảnh,đa tiêu cự | Cái | 2 | 9928000 | 19856000
413 | N06.03.010 | Thủy tinh thể nhân tạo mềm các cỡ. | Cái | 70 | 3395000 | 237650000
414 | N06.03.010 | Thủy tinh thể nhân tạo mềm đơn tiêu cự, kèm dụng cụ đặt nhân | Cái | 50 | 3000000 | 150000000
415 | N06.04.020.1 | Quy rét nạo thân đốt sống mũi chữ T | Cái | 1 | 15200000 | 15200000
416 | N06.04.020.2 | Miếng ghép cột sống cổ, vật liệu PEEK các cỡ | Cái/ gói | 13 | 10450000 | 135850000
417 | N06.04.020.2 | Miếng ghép cột sống lưng, các cỡ | Cái/ gói | 20 | 9500000 | 190000000
418 | N06.04.020.2 | Miếng ghép đĩa đệm lưng chất liệu PEEK các loại | Cái | 40 | 10000000 | 400000000
419 | N06.04.051 | Bộ khớp háng toàn phần không xi măng kiểu hai trục linh động MDM chuôi phủ HA | Bộ | 1 | 65000000 | 65000000
420 | N06.04.051 | Bộ khớp háng toàn phần có xi măng, chuôi tự định tâm | Bộ | 2 | 39000000 | 78000000
421 | N06.04.051 | Bộ khớp háng toàn phần hybrid 1/2 xi măng | Bộ | 2 | 39000000 | 78000000
422 | N06.04.051 | Bộ khớp háng toàn phần không xi măng chuôi 3 điểm tỳ góc cổ 133 độ | Bộ | 5 | 51300000 | 256500000
423 | N06.04.051 | Bộ khớp háng toàn phần không xi măng, ceramic on ceramic | Bộ | 3 | 83550000 | 250650000
424 | N06.04.051 | Bộ khớp toàn phần không xi chuôi phủ HA , góc cổ nghiêng 132 độ | Bộ | 8 | 57950000 | 463600000
425 | N06.04.051 | Bộ khớp toàn phần không xi chuôi phủ HA góc cổ nghiêng 132 độ, chỏm lớn (big head) | Bộ | 5 | 68000000 | 340000000
426 | N06.04.051 | Khớp háng (Gồm : Ổ cối .Lót ổ cối .Vít ổ cối. Cuống khớp Chỏm khớp Nút ống tuỷ Định vị trung tâm Dụng cụ bơm xi măng Xi măng ngoại khoa Dẫn lưu kín vết mổ) | Bộ 10 khoản. | 3 | 39000000 | 117000000
427 | N06.04.051 | Khớp hàng toàn phần có xi măng ngoại khoa. | Bộ | 2 | 48000000 | 96000000
428 | N06.04.051 | Khớp háng toàn phần không xi măng | Bộ 06 khoản. | 25 | 52000000 | 1300000000
429 | N06.04.051 | Khớp háng toàn phần không xi măng | Bộ 06 khoản. | 20 | 66300000 | 1326000000
430 | N06.04.051 | Khớp háng toàn phần không xi măng Ceramic | Bộ 07 khoản. | 5 | 84898000 | 424490000
431 | N06.04.051 | Khớp háng toàn phần không xi măng chuôi dài | Bộ 06 khoản. | 3 | 72000000 | 216000000
432 | N06.04.051 | Khớp háng toàn phần không xi măng ngoại khoa chuôi dài. | Bộ | 2 | 79000000 | 158000000
433 | N06.04.051 | Khớp háng toàn phần không xi măng ngoại khoa. | Bộ | 20 | 74500000 | 1490000000
434 | N06.04.051 | Khớp háng toàn phần không xi măng ngoại khoa. | Bộ | 15 | 63500000 | 952500000
435 | N06.04.051 | Khớp háng toàn phần không xi măng ngoại khoa. | Bộ | 3 | 91000000 | 273000000
436 | N06.04.051 | Khớp háng toàn phần không xi măng ngoại khoa. | Bộ | 5 | 94000000 | 470000000
437 | N06.04.051 | Khớp háng toàn phần không xi măng ngoại khoa. | Bộ | 10 | 87600000 | 876000000
438 | N06.04.051 | Khớp háng toàn phần không xi măng ngoại khoa. | Bộ | 10 | 75600000 | 756000000
439 | N06.04.051 | Khớp háng toàn phần không xi măng ngoại khoa. | Bộ | 20 | 61800000 | 1236000000
440 | N06.04.052 | Bộ khớp háng bán phần có xi măng chuôi dài gắn tự định tâm, tăng giới hạn chuyển động | Bộ | 8 | 47000000 | 376000000
441 | N06.04.052 | Bộ khớp háng bán phần có xi măng chuôi gắn tự định tâm, tăng giới hạn chuyển động | Bộ | 5 | 38400000 | 192000000
442 | N06.04.052 | Khớp háng bán phần chuôi dài không xi măng ngoại khoa. | Bộ | 5 | 61600000 | 308000000
443 | N06.04.052 | Khớp háng bán phần có xi măng | Bộ 9 khoản. | 20 | 35000000 | 700000000
444 | N06.04.052 | Khớp háng bán phần có xi măng chuôi dài Multipolar | Bộ 9 khoản. | 10 | 46000000 | 460000000
445 | N06.04.052 | Khớp háng bán phần có xi măng ngoại khoa chuôi dài. | Bộ | 15 | 58000000 | 870000000
446 | N06.04.052 | Khớp háng bán phần có xi măng ngoại khoa. | Bộ | 20 | 39000000 | 780000000
447 | N06.04.052 | Khớp háng bán phần không cement chuôi nén xương công nghệ soma | Bộ | 5 | 45600000 | 228000000
448 | N06.04.052 | Khớp háng bán phần không xi măng | Bộ | 3 | 43200000 | 129600000
449 | N06.04.052 | Khớp háng bán phần không xi măng M/L Multipolar | Bộ 05 khoản. | 10 | 48500000 | 485000000
450 | N06.04.052 | Khớp háng bán phần không xi măng chuôi dài Multipolar | Bộ 05 khoản. | 5 | 60000000 | 300000000
451 | N06.04.052 | Khớp háng bán phần không xi măng ngoại khoa chuôi dài. | Bộ | 5 | 69000000 | 345000000
452 | N06.04.052 | Khớp háng bán phần không xi măng ngoại khoa. | Bộ | 10 | 54000000 | 540000000
453 | N06.04.052 | Khớp háng bán phần không xi măng ngoại khoa. | Bộ | 10 | 42400000 | 424000000
454 | N06.04.053 | Bộ Khớp gối chống trượt, lớp đệm Polyethylene cao phân tử | Bộ | 2 | 56000000 | 112000000
455 | N06.04.053 | Khớp gối (Gồm : Lồi cầu chày, mâm chày , Xương bánh chè , Xi măng ngoại khoa, Dẫn lưu kín vết mổ ) | Bộ 5 khoản | 2 | 57000000 | 114000000
456 | N06.04.053 | Khớp gối toàn phần có xi măng ngoại khoa | Bộ 06 khoản. | 1 | 53002000 | 53002000
457 | N06.04.053 | Khớp gối toàn phần có xi măng ngoại khoa | Bộ | 2 | 65500000 | 131000000
458 | N06.04.053 | Khớp gối toàn phần có xi măng ngoại khoa | Bộ | 2 | 59000000 | 118000000
459 | N06.04.053 | Khớp gối toàn phần có xi măng ngoại khoa | Bộ | 3 | 61440000 | 184320000
460 | N06.04.053 | Khớp gối toàn phần có xi Triathlon | Bộ | 2 | 59000000 | 118000000
461 | N06.04.054 | Khớp vai nhân tạo | Bộ | 1 | 54000000 | 54000000
462 | N06.04.054 | Khớp vai nhân tạo | Bộ 3 khoản | 1 | 40000000 | 40000000
463 | N06.04.070.2 | Sản phẩm sinh học thay thế xương | Gói | 5 | 8000000 | 40000000
464 | N06.04.090 | Xương ghép nhân tạo | Cái/ gói | 1 | 7170000 | 7170000
465 | N06.04.090 | Xương ghép nhân tạo | Cái/ gói | 1 | 7600000 | 7600000
466 | N06.05.020 | Miếng lưới dùng trong thoái vị bẹn | Miếng | 83 | 1496000 | 124168000
467 | N06.05.020 | Miếng lưới dùng trong thoái vị bẹn | Miếng | 157 | 738185 | 115895045
468 | N06.05.030 | Miếng vá khuyết sọ titan 100x100mm (Lưới sọ não) | Cái | 2 | 11500000 | 23000000
469 | N06.05.030 | Miếng vá khuyết sọ titan 150x150mm (Lưới sọ não) | Cái | 5 | 15000000 | 75000000
470 | N06.05.030 | Miếng vá khuyết sọ titan 200x200mm (Lưới sọ não) | Cái | 3 | 20000000 | 60000000
471 | N06.05.030 | Miếng vá khuyết sọ titan 50x50mm (Lưới sọ não) | Cái | 5 | 7500000 | 37500000
472 | N07.01.080 | Bộ đo huyết áp động mạch xâm lấn 1 đường | Bộ | 24 | 314790 | 7554960
473 | N07.01.100 | Bộ dụng cụ hút huyết khối động mạch vành | Bộ | 12 | 8800000 | 105600000
474 | N07.01.110 | Bộ dụng cụ mở đường vào động mạch đùi: (Cỡ 4F, 5F, 6F, 7F, 8F) | Bộ | 150 | 512400 | 76860000
475 | N07.01.110 | Bộ dụng cụ mở đường vào động mạch quay: (Cỡ 5F, 6F) đi kèm dây dẫn ái nước | Bộ | 700 | 704970 | 493479000
476 | N07.01.110 | Dụng cụ mở đường vào động mạch, tĩnh mạch đùi các cỡ có điểm đánh dấu chắn xạ | Bộ | 30 | 650000 | 19500000
477 | N07.01.110.1 | Kim chọc động mạch quay, động mạch đùi các cỡ | Cái | 700 | 21000 | 14700000
478 | N07.01.170 | Bộ đo huyết động xâm lấn 1 đường động mạch (phụ thuộc vào cáp nối với hệ thống đo áp lực) | Bộ | 50 | 710000 | 35500000
479 | N07.01.200 | Đầu thắt tĩnh mạch thực quản | 01 Hộp/ hộp | 90 | 1194000 | 107460000
480 | N07.01.230 | Bộ bơm bóng áp lực cao gồm cả Y-adaptor loại bấm | Bộ | 250 | 1800000 | 450000000
481 | N07.01.230 | Bơm áp lực cao/ Bơm áp lực cao Revas/ Saver | Cái | 150 | 1500000 | 225000000
482 | N07.01.240 | Bóng nong áp lực cao với công nghệ Z-tip (HIST tip), tiết diện thâm nhập 0.0336 inch độ giản nở kiểm soát 0.6% / mỗi atm | Cái | 180 | 8200000 | 1476000000
483 | N07.01.240 | Bóng nong áp lực thường với công nghệ Z-tip (Zero tip) và lớp phủ kép Hydro-X, Invio với cấu tạo ống P-Tech | Cái | 180 | 8200000 | 1476000000
484 | N07.01.240 | Bóng nong động mạch vành dùng nong sau khi đặt stent thân Catheter chất liệu Slope, vạch đánh dấu platinum iridium, thân Catheter công nghệ "kép Bi-segment" | Cái | 100 | 8600000 | 860000000
485 | N07.01.240 | Bóng nong động mạch vành áp lực cao các cỡ dành cho tổn thương thông thường | Cái | 100 | 7800000 | 780000000
486 | N07.01.240 | Bóng nong động mạch vành áp lực thường | Cái | 100 | 7100000 | 710000000
487 | N07.01.240 | Bóng nong động mạch vành áp lực thường các cỡ | Cái | 100 | 7800000 | 780000000
488 | N07.01.240 | Bóng nong động mạch vành áp lực thường các cỡ dành cho tổn thương thông thường | Cái | 30 | 6700000 | 201000000
489 | N07.01.240 | Bóng nong động mạch vành các cỡ dành cho tổn thương tắc mạn tính, loại siêu nhỏ crossing profile 0.58mm(0,41mm) | Cái | 50 | 9100000 | 455000000
490 | N07.01.240 | Bóng nong động mạch vành loại áp lực thường (nhóm H), khẩu kính nhỏ (1,8F) có tráng chất ái nước | Cái | 150 | 8300000 | 1245000000
491 | N07.01.240 | Bóng nong mạch vành áp lực thường (các cỡ) Emerge loại siêu nhỏ dùng nong trước khi đặt stent chất liệu OptiLEAP, thân catheter công nghệ "kép Bi- segment", đầu tip nhỏ 0,017" | Cái | 50 | 8600000 | 430000000
492 | N07.01.260 | Dây đo áp lực | Cái | 800 | 164850 | 131880000
493 | N07.01.260 | Dây nối ngắn ( Dây đo áp lực) | Cái | 300 | 73500 | 22050000
494 | N07.01.270 | Dây dẫn đường (Guidewire) loại cứng, ái nước. | Cái | 6 | 582750 | 3496500
495 | N07.01.270 | Dây dẫn đường cho Catheter ái nước (Guide wire) | Cái | 751 | 582750 | 437645250
496 | N07.01.270 | Dây dẫn hướng, loại thẳng, trơn | 1 Chiếc/ túi | 86 | 2304000 | 198144000
497 | N07.01.270 | Dây dẫn hướng, loại xoắn | 1 Chiếc/ túi | 60 | 2450000 | 147000000
498 | N07.01.270 | Guide wire phủ PTFE đầu cong J cỡ 0.035", dài 80cm | Cái | 36 | 2000000 | 72000000
499 | N07.01.320 | Dụng cụ đóng mạch máu | Bộ | 30 | 7100000 | 213000000
500 | N07.01.320 | Dụng cụ đóng mạch máu | Bộ | 30 | 8000000 | 240000000
501 | N07.01.330 | Thòng lọng gắp dị vật (Snare) Multi snare các loại | Cái | 5 | 8650000 | 43250000
502 | N07.01.401 | Máy tạo nhịp 1 buồng có đáp ứng tần số | Bộ | 25 | 45000000 | 1125000000
503 | N07.01.401 | Máy tạo nhịp một buồng không đáp ứng tần số | Bộ | 3 | 44500000 | 133500000
504 | N07.01.402 | Máy tạo nhịp 02 buồng không đáp ứng tần số | Bộ | 20 | 82500000 | 1650000000
505 | N07.01.402 | Máy tạo nhịp 2 buồng có đáp ứng | Bộ | 20 | 82500000 | 1650000000
506 | N07.01.440 | Hạt hình cầu không gắn hóa chất để nút mạch | Lọ | 20 | 7800000 | 156000000
507 | N07.01.440 | Vật liệu nút mạch tải thuốc điều trị ung thư gan các cỡ | 1Lọ/ hộp | 5 | 34000000 | 170000000
508 | N07.01.460 | Vi dây dẫn đường cho bóng và Stent ái nước trong các tổn thương thông thường | Cái | 500 | 2700000 | 1350000000
509 | N07.01.460 | Vi dây dẫn đường cho bóng và stent loại đặc biệt trong can thiệp tổn thương tắc mãn tính động mạch vành (Gaia 1, Gaia 2, Gaia 3, Filder XT-R, Filder XT-A) | Cái | 10 | 5300000 | 53000000
510 | N07.01.460 | Vi dây dẫn đường cho bóng và stent loại đặc biệt trong can thiệp tổn thương tắc mãn tính động mạch vành (Gaia 1, Gaia 2, Gaia 3, Filder XT-R, Filder XT-A) | Cái | 20 | 5400000 | 108000000
511 | N07.01.460 | Vi dây dẫn đường cho bóng và Stent loại dành cho tổn thương thông thường | Cái | 10 | 2900000 | 29000000
512 | N07.01.500 | Phim | Tờ | 24000 | 23800 | 571200000
513 | N07.01.500 | Phim | Tờ | 24000 | 18700 | 448800000
514 | N07.01.500 | Phim X-Quang số hóa | Hộp | 210 | 2764800 | 580608000
515 | N07.01.500 | Phim CT Scanner | Hộp | 255 | 3874500 | 987997500
516 | N07.01.500 | Phim CT Scanner | Tờ | 1000 | 43200 | 43200000
517 | N07.01.500 | Phim khô | Hộp | 300 | 2300000 | 690000000
518 | N07.01.500 | Phim khô | Hộp | 1684 | 1560000 | 2627040000
519 | N07.01.500 | Phim khô laser | Tờ | 14000 | 25500 | 357000000
520 | N07.01.500 | Phim khô laser | Tờ | 1000 | 19000 | 19000000
521 | N07.01.500 | Phim nha khoa rửa nhanh | Hộp | 12 | 246650 | 2959800
522 | N07.01.500 | Phim X-Quang | Hộp | 20 | 1300000 | 26000000
523 | N07.01.500 | Phim X-Quang khô y tế | Hộp | 385 | 2376000 | 914760000
524 | N07.01.500 | Phim X-Quang khô y tế | Hộp | 34 | 3643200 | 123868800
525 | N07.01.500 | Phim X-Quang kỹ thuật số | Hộp | 150 | 4000000 | 600000000
526 | N07.01.500 | Phim X-Quang kỹ thuật số | Tờ | 11000 | 23000 | 253000000
527 | N07.01.500 | Phim X-Quang kỹ thuật số | Tờ | 112000 | 15600 | 1747200000
528 | N07.01.500 | Phim X-Quang nha khoa | Hộp | 3 | 734500 | 2203500
529 | N07.01.500 | Phim X-Quang số hoá | Hộp | 30 | 1560000 | 46800000
530 | N07.01.500 | Phim X-Quang số hoá | Hộp | 15 | 2300000 | 34500000
531 | N07.01.500 | Phim X-Quang số hóa | Hộp | 760 | 1300000 | 988000000
532 | N07.01.500 | Phim X-Quang số hóa | Hộp | 208 | 2976000 | 619008000
533 | N07.02.040 | Màng lọc tách huyết tương | Quả | 30 | 2800000 | 84000000
534 | N07.02.040 | Quả lọc tách huyết tương | Quả | 5 | 7350000 | 36750000
535 | N07.02.040.2 | Bộ dây dẫn tách huyết tương | Bộ | 10 | 1887480 | 18874800
536 | N07.02.050.1 | Quả lọc hấp phụ sử dụng trong cấp cứu MG350 | Quả | 10 | 9700000 | 97000000
537 | N07.02.050.1 | Quả lọc hấp phụ sử dụng trong chống độc MG250 | Quả | 10 | 5700000 | 57000000
538 | N07.02.050.1 | Quả lọc hấp phụ sử dụng trong lọc máu thận nhân tạo | Qủa | 10 | 2900000 | 29000000
539 | N07.02.060 | Hệ thống dây dẫn đi kèm trong siêu lọc máu, lọc máu liên tục | Bộ | 5 | 1730000 | 8650000
540 | N07.02.060.2 | Màng lọc máu cấp cứu | Qủa | 10 | 1200000 | 12000000
541 | N07.02.070 | Màng lọc thận | Qủa | 1000 | 235000 | 235000000
542 | N07.02.070 | Màng lọc thận | Quả | 10000 | 323550 | 3235500000
543 | N07.02.070 | Màng lọc thận HighFlux | Quả | 2000 | 338400 | 676800000
544 | N07.02.070 | Màng lọc thận HighFlux | Quả | 1500 | 240000 | 360000000
545 | N07.02.080 | Quả lọc | Quả | 1100 | 306000 | 336600000
546 | N07.02.080 | Quả lọc | Quả | 360 | 3000000 | 1080000000
547 | N07.02.080 | Quả lọc High - Flux | Quả | 240 | 432675 | 103842000
548 | N07.02.080 | Quả lọc máu | Quả | 5 | 3150000 | 15750000
549 | N07.02.080 | Quả lọc máy chạy thận nhân tạo | Quả | 35 | 2650000 | 92750000
550 | N07.02.080 | Quả lọc thận Polyethersulfone | Quả | 2400 | 372500 | 894000000
551 | N07.03.020 | Dao nạo mộng và tạo vạt củng mạc | Cái | 251 | 220000 | 55220000
552 | N07.03.040 | Chất Nhầy PT Nhãn Khoa | Hộp | 3500 | 120000 | 420000000
553 | N07.03.040 | Chất Nhầy PT Nhãn Khoa | Hộp | 420 | 330000 | 138600000
554 | N07.03.040 | Chất Nhầy PT Nhãn Khoa | Xi lanh hoặc Lọ | 1240 | 129600 | 160704000
555 | N07.03.040 | Chất Nhầy PT Nhãn Khoa | Xi lanh hoặc Lọ | 150 | 120000 | 18000000
556 | N07.03.040 | Chất nhầy, dung dịch nhầy dùng trong phẫu thuật đặt thủy tinh thể | Ống | 57 | 147000 | 8379000
557 | N07.03.050 | Thuốc Nhuộm Bao | Lọ | 459 | 244800 | 112363200
558 | N07.03.050 | Thuốc Nhuộm Bao | Lọ | 165 | 168000 | 27720000
559 | N07.03.050 | Thuốc nhuộm màu dùng trong phẫu thuật | Cái | 7 | 157500 | 1102500
560 | N07.03.130 | Dây cáp quang | 1 chiếc/ túi | 2 | 19900000 | 39800000
561 | N07.03.130 | Dây cáp quang | Cái | 2 | 18500000 | 37000000
562 | N07.03.200 | Nút tạo hình điểm lệ | Nút | 24 | 2300000 | 55200000
563 | N07.03.200 | Ống silicol điều trị tắc 2 lệ quản | Ống | 12 | 4500000 | 54000000
564 | N07.03.200 | Ống silicol điêu trị tắc lệ đạo | Ống | 24 | 3700000 | 88800000
565 | N07.03.200 | Ống silicol nối lệ quản | Ống | 24 | 3000000 | 72000000
566 | N07.03.200 | Ông silicon nối lệ đạo | Cái | 20 | 1152000 | 23040000
567 | N07.04.040 | Dụng cụ cắt Longo sử dụng 1 lần | Bộ | 110 | 3744000 | 411840000
568 | N07.04.040 | Dụng cụ cắt Longo sử dụng 1 lần | Bộ | 15 | 5400000 | 81000000
569 | N07.04.040 | Dụng cụ cắt nối sử dụng trong kỹ thuật cắt trĩ Longo | Cái | 190 | 4600000 | 874000000
570 | N07.04.040 | Dụng cụ cắt nối tự động sử dụng trong kỷ thuật Longo | Bộ | 55 | 3549200 | 195206000
571 | N07.04.050 | Băng ghim dùng cho dụng cụ cắt nối nội soi và mổ mở | Băng | 40 | 3000000 | 120000000
572 | N07.04.050 | Dụng cụ khâu cắt nội soi 45mm,gấp góc 45 độ EC45A | Chiếc | 7 | 15074837.5 | 105523862.5
573 | N07.04.050 | Dụng cụ khâu nối tiêu hoá tròn | Bộ | 20 | 5616000 | 112320000
574 | N07.04.060 | Thòng lọng cắt polyp, hình oval, đường kính 30mm, dài 2300mm, sử dụng 1 lần (các loại) | Cái | 15 | 550000 | 8250000
575 | N07.04.100 | Rọ lấy sỏi | 1 Chiếc/ túi | 50 | 4320000 | 216000000
576 | N07.04.100 | Rọ lấy sỏi | 1 Chiếc/ túi | 5 | 4320000 | 21600000
577 | N07.04.100 | Rọ lấy sỏi | 1 Chiếc/ túi | 67 | 4320000 | 289440000
578 | N07.04.100 | Rọ lấy sỏi thép không gỉ | 1 Chiếc/ túi | 15 | 2025000 | 30375000
579 | N07.05.020 | Bộ vật tư đầy đủ làm tán sỏi thận qua da bao gồm: Bộ nong thận 5 que, que nong thận kèm vỏ 18Fr, Kim chọc dò, Guide wire cứng đầu cong J 80cm, Dẫn lưu. | Bộ | 36 | 4000000 | 144000000
580 | N07.05.020 | Túi Dẫn Lưu Màng Phổi, Màng Tim Kín | Bộ/túi | 100 | 60000 | 6000000
581 | N07.05.070.2 | Dây dẫn nước làm mát thân khoan | Cái | 10 | 2300000 | 23000000
582 | N07.05.070.2 | Điện cực chuẩn | Cái | 30 | 1440000 | 43200000
583 | N07.06.030 | Bộ dụng cụ đổ xi măng cột sống loại có bóng | Bộ | 4 | 60000000 | 240000000
584 | N07.06.030 | Bộ dụng cụ đổ xi măng cột sống loại loại không bóng | Cái | 10 | 21490000 | 214900000
585 | N07.06.030 | Bộ dụng cụ đổ xi măng cột sống loại loại không bóng | Cái | 10 | 20600000 | 206000000
586 | N07.06.030.3 | Bộ bơm xi măng tạo hình thân đốt sống có bóng. | Bộ | 3 | 62500000 | 187500000
587 | N07.06.030.3 | Bơm xi măng | Cái | 1 | 8000000 | 8000000
588 | N07.06.040 | Đinh Kírschner đường kính các cỡ | Cái | 200 | 100000 | 20000000
589 | N07.06.040 | Đinh Kírschner số: Ø1.0 mm - Ø3.0 mm | Cái | 590 | 25900 | 15281000
590 | N07.06.040 | Đinh Schanz 4.0 và 4.5 dài 25-50mm | 01cái/ gói | 160 | 76300 | 12208000
591 | N07.06.040 | Đinh Schanz có ren các cỡ | Cái | 30 | 306000 | 9180000
592 | N07.06.040 | Đinh Stecman đường kính các cỡ | Cái | 20 | 306000 | 6120000
593 | N07.06.040 | Nẹp mặt | 01Cái/ gói | 40 | 651400 | 26056000
594 | N07.06.040 | Nẹp mặt | 01Cái /gói | 85 | 651400 | 55369000
595 | N07.06.040 | Nẹp mặt | 01Cái/ gói | 555 | 651400 | 361527000
596 | N07.06.040 | Nẹp mặt | 01Cái/ gói | 14 | 1126700 | 15773800
597 | N07.06.040 | Nẹp mặt | 01cái/ gói | 135 | 790000 | 106650000
598 | N07.06.040 | Nẹp chữ L(trái + phải) | 01Cái/ gói | 4 | 1500000 | 6000000
599 | N07.06.040 | Nẹp chữ T | 01Cái/ gói | 7 | 275000 | 1925000
600 | N07.06.040 | Nẹp DCS | 01Cái/gói | 1 | 4100000 | 4100000
601 | N07.06.040 | Nẹp DHS | 01Cái/ gói | 2 | 3400000 | 6800000
602 | N07.06.040 | Nẹp DHS 4Lổ - 6 lổ | 01Cái/ gói | 8 | 3200000 | 25600000
603 | N07.06.040 | Nẹp đỡ lồi cầu xương đùi phải | 01Cái/ gói | 4 | 3140000 | 12560000
604 | N07.06.040 | Nẹp đỡ lồi cầu xương đùi phải | 01Cái/ gói | 4 | 2900000 | 11600000
605 | N07.06.040 | Nẹp đỡ lồi cầu xương đùi phải | 01Cái/ gói | 6 | 2675000 | 16050000
606 | N07.06.040 | Nẹp đỡ lồi cầu xương đùi trái | 01Cái/gói | 4 | 3140300 | 12561200
607 | N07.06.040 | Nẹp đỡ lồi cầu xương đùi trái | 01Cái/gói | 4 | 2900000 | 11600000
608 | N07.06.040 | Nẹp đỡ lồi cầu xương đùi trái | 01Cái/gói | 6 | 2675000 | 16050000
609 | N07.06.040 | Nẹp dọc cột sống rod Ø6.0 các cỡ | Cái | 5 | 3500000 | 17500000
610 | N07.06.040 | Nẹp khóa nén ép cho xương đòn | 01 Cái/gói | 7 | 4100000 | 28700000
611 | N07.06.040 | Nẹp khóa nén ép cho xương đòn | 01 Cái/gói | 12 | 4100000 | 49200000
612 | N07.06.040 | Nẹp khóa nén ép chữ L, số 1 dùng cho đầu trên xương chày | 01 Cái/gói | 5 | 3215000 | 16075000
613 | N07.06.040 | Nẹp khóa nén ép chữ L, số 1 dùng cho đầu trên xương chày | 01 cái/ gói | 6 | 3215000 | 19290000
614 | N07.06.040 | Nẹp khóa nén ép Metaphysis số 0 cho đầu trên và dưới xương cánh tay 6 - 13 lỗ | 01 Cái/gói | 6 | 2201800 | 13210800
615 | N07.06.040 | Nẹp khóa nén ép số 1 cho đầu trên xương cánh tay 5 - 8 lỗ | 01 Cái/gói | 11 | 3308000 | 36388000
616 | N07.06.040 | Nẹp khóa ngón bàn tay chữ T titan 2.3 | Cái | 18 | 2750000 | 49500000
617 | N07.06.040 | Nẹp khóa ngón bàn tay chữ Y titan 2.3 | Cái | 12 | 2750000 | 33000000
618 | N07.06.040 | Nẹp khóa ngón bàn tay thẳng titan 2.3 | Cái | 12 | 2450000 | 29400000
619 | N07.06.040 | Nẹp lòng máng 1/3, 6 lổ - 8 lổ vít 3.5 | 01 Cái/gói | 134 | 310000 | 41540000
620 | N07.06.040 | Nẹp nén ép động lực bản hẹp xương chày đk 4.5 mm 10-11 lổ | 01 Cái/gói | 14 | 354200 | 4958800
621 | N07.06.040 | Nẹp nén ép động lực bản hẹp xương chày đk 4.5 mm 14 lổ | 01 Cái/gói | 3 | 447800 | 1343400
622 | N07.06.040 | Nẹp nén ép động lực bản hẹp xương chày đk 4.5 mm 6 -7 lổ | 01 Cái/gói | 13 | 226100 | 2939300
623 | N07.06.040 | Nẹp nén ép động lực bản hẹp xương chày đk 4.5 mm 8 -9 lổ | 01 Cái/gói | 53 | 293800 | 15571400
624 | N07.06.040 | Nẹp nén ép động lực bản hẹp xương chày đk 4.5 mm 12-13 lổ | 01 Cái/gói | 4 | 419000 | 1676000
625 | N07.06.040 | Nẹp nén ép động lực bản rộng xương đùi đk 4.5 mm 11 lổ - 12 lổ | 01 Cái/gói | 16 | 640000 | 10240000
626 | N07.06.040 | Nẹp nén ép động lực bản rộng xương đùi đk 4.5 mm 14 lổ | 01 Cái/gói | 10 | 832000 | 8320000
627 | N07.06.040 | Nẹp nén ép động lực bản rộng xương đùi đk 4.5 mm 7 lổ | 01 Cái/gói | 8 | 463000 | 3704000
628 | N07.06.040 | Nẹp nén ép động lực bản rộng xương đùiđk 4.5 mm 8-10 lổ | 01 Cái/gói | 67 | 490000 | 32830000
629 | N07.06.040 | Nẹp nén ép động lực cẳng tay,cánh tay 9 lổ,dai 109 mm. | 01 Cái/gói | 17 | 396000 | 6732000
630 | N07.06.040 | Nẹp nối ngang cột sống các cỡ | Cái | 5 | 8000000 | 40000000
631 | N07.06.040 | Nẹp xương hàm mặt, sọ não titan 16 lỗ | Cái | 5 | 1950000 | 9750000
632 | N07.06.040 | Nẹp xương hàm mặt, sọ não titan 20 lỗ | Cái | 45 | 2250000 | 101250000
633 | N07.06.040 | Nẹp xương hàm mặt, sọ não titan 4 lỗ | Cái | 11 | 1000000 | 11000000
634 | N07.06.040 | Nẹp xương hàm mặt, sọ não titan 6 lỗ | Cái | 11 | 1250000 | 13750000
635 | N07.06.040 | Nẹp xương hàm mặt, sọ não titan 8 lỗ | Cái | 6 | 1650000 | 9900000
636 | N07.06.040 | Nẹp xương titan 4 lỗ nén ép (Nẹp ngón bàn, hàm dưới…) | Cái | 5 | 3200000 | 16000000
637 | N07.06.040 | Nẹp xương titan 6 lỗ nén ép (Nẹp ngón bàn, hàm dưới…) | Cái | 7 | 3500000 | 24500000
638 | N07.06.040 | Ốc khóa trong dùng cho vít cột sống | Cái | 50 | 750000 | 37500000
639 | N07.06.040 | Tuoc la vít vừa vít 3.5 và 4.5 mm | 01 Cái/gói | 20 | 2000000 | 40000000
640 | N07.06.040 | Vít mặt 2.0/8mm ( màu trắng) | Cái | 3060 | 193000 | 590580000
641 | N07.06.040 | Vít 4.5/ 30->65mm, | Cái | 120 | 480000 | 57600000
642 | N07.06.040 | Vít chỉ neo tự tiêu khâu chóp xoay | Cái | 10 | 14000000 | 140000000
643 | N07.06.040 | Vít chỉ neo, khâu chóp xoay Đk 2.8mm | 01Cái/gói | 5 | 12000000 | 60000000
644 | N07.06.040 | Vít cố định dây chằng chéo tự tiêu các loại. | 01Cái/ gói | 40 | 8000000 | 320000000
645 | N07.06.040 | Vít cột sống lưng đa trục các cỡ | Cái | 50 | 4600000 | 230000000
646 | N07.06.040 | Vít cột sống lưng đơn trục các cỡ | Cái | 2 | 4100000 | 8200000
647 | N07.06.040 | Vít khóa titan 2.3 ngón bàn tay | Cái | 155 | 395000 | 61225000
648 | N07.06.040 | Vít mắt cá chân đk 4.5/ 30 mm- 60mm | 01cái/gói | 58 | 250000 | 14500000
649 | N07.06.040 | Vít XO button, từ 15mm - 40mm | 01Cái/ gói | 40 | 9500000 | 380000000
650 | N07.06.040 | Vít xốp đk 4.0 , 14 mm- 70mm | 01Cái/gói | 60 | 150000 | 9000000
651 | N07.06.040 | Vít xương cứng dk 3.5/ 16mm đến 40 mm | Cái | 1695 | 33100 | 56104500
652 | N07.06.040 | Vít xương hàm mặt, sọ não titan 2.0 | Cái | 1210 | 345000 | 417450000
653 | N07.06.040 | Vít xương mắt cá đk 4.5 dài 25 mm đến 50 mm | Cái | 571 | 64000 | 36544000
654 | N07.06.040 | Vít xương titan 2.3 nén ép (Vit xương ngón bàn, hàm mặt 2.3) | Cái | 130 | 400000 | 52000000
655 | N07.06.040 | Vít xương xốp đk 3.5 / 26 mm đến 50 mm | Cái | 175 | 51600 | 9030000
656 | N07.06.040 | Vít xương xốp đk 6.5 dài 32 mm đến 90 mm | Cái | 203 | 70600 | 14331800
657 | N07.06.040.1 | Đinh số 8,9,10/280->400 | 1 Cái/1 gói | 42 | 4400000 | 184800000
658 | N07.06.040.2 | Nẹp chẩm cổ uốn sẵn Oasys, các cỡ | Cái | 2 | 11300000 | 22600000
659 | N07.06.040.2 | Nẹp dọc | 1 Cái/1 gói | 40 | 1450000 | 58000000
660 | N07.06.040.2 | Nẹp dọc cổ sau Oasys | Cái | 2 | 1550000 | 3100000
661 | N07.06.040.2 | Nẹp dọc hợp kim | Cái | 20 | 2250000 | 45000000
662 | N07.06.040.2 | Nẹp đốt sống cổ trước 1 tầng kiểu Reflex | Cái | 10 | 6400000 | 64000000
663 | N07.06.040.2 | Nẹp đốt sống cổ trước 2 tầng kiểu Reflex | Cái | 5 | 9995000 | 49975000
664 | N07.06.040.2 | Nẹp đốt sống cổ trước 3 tầng kiểu Reflex | Cái | 5 | 13490000 | 67450000
665 | N07.06.040.2 | Nẹp gỗ dùng cố định xương | Cái | 15 | 22000 | 330000
666 | N07.06.040.2 | Nẹp gỗ dùng cố định xương | Cái | 20 | 29800 | 596000
667 | N07.06.040.2 | Nẹp gỗ dùng cố định xương | Cái | 25 | 10500 | 262500
668 | N07.06.040.2 | Nẹp khóa đầu dưới xương đùi số 1 | 01 Cái/ gói | 16 | 5600000 | 89600000
669 | N07.06.040.2 | Nẹp khóa đầu dưới xương đùi số 1 | 01 Cái/ gói | 14 | 5600000 | 78400000
670 | N07.06.040.2 | Nẹp khóa đầu trên xương chày | 01 cái/ gói | 7 | 5600000 | 39200000
671 | N07.06.040.2 | Nẹp khóa đầu trên xương chày | 01 Cái/ gói | 9 | 5600000 | 50400000
672 | N07.06.040.2 | Nẹp khóa đầu trên xương đùi số 1 | 01 Cái/ gói | 27 | 5600000 | 151200000
673 | N07.06.040.2 | Nẹp khóa đầu trên xương đùi số 1 | 01 Cái/ gói | 26 | 5600000 | 145600000
674 | N07.06.040.2 | Nẹp khóa đầu trên xương đùi trái, phải các cỡ (THÉP) | Cái | 5 | 7500000 | 37500000
675 | N07.06.040.2 | Nẹp khóa nén ép cho đầu trên xương trụ | 01Cái/ gói | 6 | 3424600 | 20547600
676 | N07.06.040.2 | Nẹp khóa nén ép cho đầu trên xương trụ | 01Cái/ gói | 4 | 3424600 | 13698400
677 | N07.06.040.2 | Nẹp khóa nén ép chữ T số 1 | 01Cái /gói | 6 | 2900000 | 17400000
678 | N07.06.040.2 | Nẹp khóa nén ép chữ T số 1 | 01Cái/ gói | 4 | 2900000 | 11600000
679 | N07.06.040.2 | Nẹp khóa nén ép chữ T số 1, góc xiên trái, dùng cho đầu trên và đầu dưới xương cánh tay, 3 - 5 lỗ | 01Cái/ gói | 6 | 2001000 | 12006000
680 | N07.06.040.2 | Nẹp khóa nén ép chữ T, số 2, dùng cho đầu trên xương chày 4 -8 lỗ | 01Cái/ gói | 6 | 3308000 | 19848000
681 | N07.06.040.2 | Nẹp khóa nén ép số 1 dùng cho thân xương chày 14 lỗ | 01Cái/ gói | 6 | 3900000 | 23400000
682 | N07.06.040.2 | Nẹp khóa nén ép số 1, dùng vít 3.5mm cho xương trụ, xương quay và thân xương mác 4 - 12 lỗ | 01Cái/ gói | 11 | 2900000 | 31900000
683 | N07.06.040.2 | Nẹp khóa nén ép số 1, dùng vít 3.5mm cho xương trụ, xương quay và thân xương mác 5 -12 lỗ | 01Cái/ gói | 2 | 2900000 | 5800000
684 | N07.06.040.2 | Nẹp khóa nén ép số 2 cho đầu trên xương cánh tay 4 -5 lỗ | 01Cái/ gói | 6 | 3440200 | 20641200
685 | N07.06.040.2 | Nẹp khóa nén ép số 2 dùng cho thân xương đùi 9 -14 lỗ | 01Cái/ gói | 6 | 4070000 | 24420000
686 | N07.06.040.2 | Nẹp khóa nén ép số 3 cho đầu trên xương cánh tay 4 -9 lỗ | 01Cái/ gói | 6 | 4200000 | 25200000
687 | N07.06.040.2 | Nẹp khóa nén nép dùng cho 1/3 dưới xương chày số 2, 6 -8-10 lỗ phải | 01Cái /gói | 9 | 3729600 | 33566400
688 | N07.06.040.2 | Nẹp khóa nén nép dùng cho 1/3 dưới xương chày số 2, 6 -8-10 lỗ trái | 01Cái/ gói | 9 | 3729600 | 33566400
689 | N07.06.040.2 | Nẹp khóa titanium bản hẹp các cỡ | Cái | 10 | 7000000 | 70000000
690 | N07.06.040.2 | Nẹp khóa titanium bản nhỏ các cỡ | Cái | 10 | 7000000 | 70000000
691 | N07.06.040.2 | Nẹp khóa titanium bản rộng các cỡ | Cái | 10 | 7000000 | 70000000
692 | N07.06.040.2 | Nẹp khoá titanium chữ L đầu trên xương chày trái, phải các cỡ | Cái | 5 | 10000000 | 50000000
693 | N07.06.040.2 | Nẹp khóa titanium chữ T các loại các cỡ | Cái | 5 | 7000000 | 35000000
694 | N07.06.040.2 | Nẹp khóa titanium đầu dưới xương đùi trái, phải các cỡ | Cái | 5 | 10000000 | 50000000
695 | N07.06.040.2 | Nẹp khóa titanium đầu dưới xương quay các cỡ | Cái | 5 | 7750000 | 38750000
696 | N07.06.040.2 | Nẹp khóa titanium đầu trên, đầu dưới xương cánh tay các loại các cỡ | Cái | 5 | 9000000 | 45000000
697 | N07.06.040.2 | Nẹp khóa titanium đầu trên, đầu dưới xương chày trái, phải các cỡ | Cái | 10 | 10000000 | 100000000
698 | N07.06.040.2 | Nẹp khóa titanium lòng máng 1/3, các cỡ | Cái | 5 | 7000000 | 35000000
699 | N07.06.040.2 | Nẹp khóa titanium mắt xích các cỡ | Cái | 5 | 7000000 | 35000000
700 | N07.06.040.2 | Nẹp khóa titanium ốp lồi cầu đùi trái, phải các cỡ | Cái | 5 | 10000000 | 50000000
701 | N07.06.040.2 | Nẹp khóa titanium xương đòn các cỡ | Cái | 5 | 7000000 | 35000000
702 | N07.06.040.2 | Nẹp khóa titanium xương gót các cỡ | Cái | 5 | 7000000 | 35000000
703 | N07.06.040.2 | Nẹp nén ép động lực cẳng tay,cánh tay 6 -7 lổ,dài 73 mm. | 01 Cái/ gói | 72 | 282000 | 20304000
704 | N07.06.040.2 | Nẹp nén ép động lực cẳng tay,cánh tay 8 lổ,dài 97 mm. | 01 Cái/gói | 26 | 365000 | 9490000
705 | N07.06.040.2 | Nẹp ngang M.A.C các size | Cái | 2 | 7600000 | 15200000
706 | N07.06.040.2 | Nẹp nối ngang | Cái/ gói | 2 | 7000000 | 14000000
707 | N07.06.040.7 | Vis chỉ neo đôi 2 mắt | Cái | 2 | 7100000 | 14200000
708 | N07.06.040.7 | Vis chỉ neo khâu băng ca | Cái | 2 | 6250000 | 12500000
709 | N07.06.040.7 | Vis cổ trước | Cái | 50 | 2395000 | 119750000
710 | N07.06.040.7 | Vis đa trục bước ren hình thang kiểu | Cái | 150 | 5100000 | 765000000
711 | N07.06.040.7 | Vis dây chằng treo mảng ghép gân một cỡ duy nhất | Cái | 5 | 14400000 | 72000000
712 | N07.06.040.7 | Vis đơn trục bước ren hình thang | Cái | 50 | 4375000 | 218750000
713 | N07.06.040.7 | Vis khóa trong cho vis cổ sau | Cái | 40 | 945000 | 37800000
714 | N07.06.040.7 | Vis ốc khóa trong bước ren hình thang kiểu | Cái | 200 | 1100000 | 220000000
715 | N07.06.040.7 | Vít chỉ khâu sụn chêm, kèm dụng cụ cắt chỉ | 01Cái/ gói | 5 | 12000000 | 60000000
716 | N07.06.040.7 | Vít chỉ neo uốn cong,khâu sụn viền1.3mm | 01Cái/ gói | 13 | 12000000 | 156000000
717 | N07.06.040.7 | Vít chỉ neo, khâu sụn viền Đk 1.3mm | 01Cái/ gói | 5 | 10200000 | 51000000
718 | N07.06.040.7 | Vít chỉ neo, may chóp xoay các loại | 01Cái/ gói | 5 | 10000000 | 50000000
719 | N07.06.040.7 | Vít chỉ tự tiêu Đk 3.1mm | 01Cái/ gói | 2 | 7700000 | 15400000
720 | N07.06.040.7 | Vít chỉ tự tiêu,các loại Đk 2.1mm -2.6mm | 01Cái/ gói | 5 | 10000000 | 50000000
721 | N07.06.040.7 | Vít cố định dây chằng chéo tự tiêu các số. | 01Cái/ gói | 6 | 5625000 | 33750000
722 | N07.06.040.7 | Vít cố định mâm chày tư tiêu các cở | 01Cái/ gói | 33 | 6550000 | 216150000
723 | N07.06.040.7 | Vít đa trục các cỡ. | Cái/ gói | 300 | 5200000 | 1560000000
724 | N07.06.040.7 | Vít dây chằng tự tiêu sinh học, các cỡ đk 8,9,10,11 dài 28mm | Cái | 2 | 6500000 | 13000000
725 | N07.06.040.7 | Vít DHS/DCS dài 60->90mm | 1Cái/1 gói | 16 | 1150000 | 18400000
726 | N07.06.040.7 | Vít đơn trục các cỡ. | Cái/ gói | 100 | 4050000 | 405000000
727 | N07.06.040.7 | Vít khóa tianium 2.4, 2.7, 3.5 các cỡ | Cái | 80 | 600000 | 48000000
728 | N07.06.040.7 | Vít khóa titanium 4,5; 5.0 các cỡ | Cái | 200 | 700000 | 140000000
729 | N07.06.040.7 | Vít khóa titanium 6.5 các cỡ | Cái | 30 | 800000 | 24000000
730 | N07.06.040.7 | Vít khóa titanium 7.5 các cỡ | Cái | 5 | 900000 | 4500000
731 | N07.06.040.7 | Vít khoá trong | Cái/ gói | 300 | 1490000 | 447000000
732 | N07.06.040.7 | Vít khóa tự taro ĐK: 5.0 mm, 5.0x18-20-22-24-26-28-30-32-34-36-38-40-42-44-46-48-50-55-60-65-70-75-80-85mm | Cái | 500 | 249100 | 124550000
733 | N07.06.040.7 | Vít khóa tự taro đường kính 3.5mm, 3.5x10-12-14-16-18-20-22-24-26-28-30-35-40-45 mm | Cái | 200 | 290000 | 58000000
734 | N07.06.040.7 | Vít nén DHS/DCS | 1 Cái/1 gói | 6 | 200000 | 1200000
735 | N07.06.040.7 | Vít neo chóp xoay | Cái | 5 | 11500000 | 57500000
736 | N07.06.040.7 | Vít neo dây chằng điều chỉnh độ dài | Cái | 5 | 13000000 | 65000000
737 | N07.06.040.7 | Vít nội soi tự tiêu các cỡ đk 7,8,9mm dài 25,30,35mm | Cái | 19 | 6000000 | 114000000
738 | N07.06.040.7 | Vít treo mảng ghép gân tiệt trùng bằng tia Gamma | Cái | 19 | 11350000 | 215650000
739 | N07.06.040.7 | Vít treo mảnh ghép dây chằng điều chỉnh độ dài Infinity sử dụng trên xương chày dùng cho kỹ thuật all inside | Cái | 5 | 16500000 | 82500000
740 | N07.06.040.7 | Vít treo mảnh ghép dây chằng Infinity điều chỉnh độ dài sử dụng trên xương đùi dùng cho kỹ thuật all inside | Cái | 5 | 13500000 | 67500000
741 | N07.06.040.7 | Vít xương cứng dk 4,5/ 18mm đến 50 mm | cái | 1280 | 41800 | 53504000
742 | N07.06.050 | Nẹp cổ cứng | Cái | 23 | 149982 | 3449586
743 | N07.06.050 | Nẹp cổ trước kèm khóa mũ vít 62,5 - 80mm | Cái | 12 | 13000000 | 156000000
744 | N07.06.050.1 | Ông sáo | 01Cái/gói | 25 | 300000 | 7500000
745 | N07.06.070 | Xi măng ngoại khoa không kháng sinh | Gói | 10 | 4000000 | 40000000
746 | N07.06.080 | Dây nước làm mát thân khoan | Cái | 50 | 2550000 | 127500000
747 | N07.06.080.1 | Dây dẫn nước trong nội soi chạy bằng máy | Cái | 100 | 2040000 | 204000000
748 | N07.06.080.1 | Dây dẩn nước trong nội soi chạy bằng máy | Cái | 70 | 2490000 | 174300000
749 | N07.06.080.1 | Dây dẩn nước trong nội soi loại thường | Cái | 50 | 1200000 | 60000000
750 | N08.00.010.2 | Ghim khâu máy công nghệ 3D mổ mở 55,75 | Chiếc | 10 | 2000000 | 20000000
751 | N08.00.050 | Túi Camera | Cái | 8965 | 5900 | 52893500
752 | N08.00.060 | Bao tránh thai | Cái | 2380 | 1400 | 3332000
753 | N08.00.070 | Bao đo huyết áp cỡ T.bình kèm đầu nối | Cái | 37 | 500000 | 18500000
754 | N08.00.070 | Bao đo huyết áp cỡ T.bình kèm đầu nối | Cái | 13 | 1600000 | 20800000
755 | N08.00.070 | Bao đo huyết áp người lớn trên máy Monitor | 01Cái/ túi | 94 | 500000 | 47000000
756 | N08.00.070 | Bao đo huyết áp trẻ em trên máy Monitor | 01Cái/ túi | 2 | 275000 | 550000
757 | N08.00.070 | Bao đo huyết áp trẻ em trên máy Monitor | 01 Cái/ túi | 45 | 275000 | 12375000
758 | N08.00.070 | Bao huyết áp (Trẻ Em + Người lớn) | Cái | 347 | 210000 | 72870000
759 | N08.00.070 | Qủa bóp huyết áp ( Trẻ Em + Người lớn) | Cái | 442 | 60000 | 26520000
760 | N08.00.080 | Dây dẫn lưu vết mổ | Cái | 30 | 800000 | 24000000
761 | N08.00.120 | Bộ đầy đủ đo áp lực động mạch liên tục cho trẻ em | Bộ | 36 | 570000 | 20520000
762 | N08.00.130.3 | Bản cực điện tim | Cái | 18880 | 1600 | 30208000
763 | N08.00.150 | Buồng tiêm truyền cấy dưới da | Bộ | 10 | 6048000 | 60480000
764 | N08.00.150 | Buồng tiêm truyền cấy dưới da | Cái | 10 | 5800000 | 58000000
765 | N08.00.150 | Buồng tiêm truyền cấy dưới da | Cái | 10 | 5800000 | 58000000
766 | N08.00.190 | Đầu côn vàng | Gói | 1841 | 51000 | 93891000
767 | N08.00.190 | Đầu côn xanh | Gói | 1753 | 85000 | 149005000
768 | N08.00.240 | Đè lưỡi gỗ | Cái | 128600 | 252 | 32407200
769 | N08.00.250 | Điện cực tim | Cái | 56988 | 1600 | 91180800
770 | N08.00.260 | Clip polyme các cỡ | Cái | 300 | 95000 | 28500000
771 | N08.00.260 | Clip titan cỡ ML | Cái | 400 | 28000 | 11200000
772 | N08.00.260 | Kẹp cầm máu clip, độ mở 11mm, dài 2300mm | Cái | 110 | 800000 | 88000000
773 | N08.00.260 | Kẹp rốn | Cái | 17400 | 1200 | 20880000
774 | N08.00.260 | Kẹp Rốn Sơ Sinh | Cái | 7300 | 1200 | 8760000
775 | N08.00.260 | Kìm bẻ móc | Cái | 4 | 75000 | 300000
776 | N08.00.260 | Kìm cắt chỉ thep chuyên dụng | Cái | 8 | 150000 | 1200000
777 | N08.00.260 | Kim cắt đốt u gan đầu lạnh, kim đốt thẳng, đầu kim nhọn, thân kim dài 20 -> 30cm | Cái | 5 | 17000000 | 85000000
778 | N08.00.260 | Kìm gắp dị vật hàm cá sấu, đường kính lưới 23mm, dài 2300mm | Cái | 7 | 550000 | 3850000
779 | N08.00.260 | Kìm kẹp kim | Cái | 29 | 39600 | 1148400
780 | N08.00.260 | Kìm sinh thiết, đường kính 2.3 mm, dài 1600 mm, sử dụng 1 lần. (dùng cho dạ dày) | Cái | 10 | 270000 | 2700000
781 | N08.00.260 | Kìm sinh thiết, đường kính 2.3 mm, dài 2000 mm, sử dụng 1 lần . (dùng cho đại tràng) | Cái | 13 | 270000 | 3510000
782 | N08.00.260.3 | Clip kẹp mạch máu nội soi cỡ trung bình-lớn LT300 | vỹ | 10 | 400000 | 4000000
783 | N08.00.260.3 | E-molock10 | Cái | 100 | 100000 | 10000000
784 | N08.00.260.3 | E-molock5 | Cái | 300 | 100000 | 30000000
785 | N08.00.280 | Bộ kim sinh thiết đốt sống size 3 | Cái | 5 | 3000000 | 15000000
786 | N08.00.310 | Ambu hô hấp Người lớn | Cái | 55 | 735000 | 40425000
787 | N08.00.310 | Ambu hô hấp Trẻ Em | Cái | 43 | 714000 | 30702000
788 | N08.00.310 | Ambu sơ sinh | Cái | 21 | 900000 | 18900000
789 | N08.00.310 | Mask thanh quản silicone | Cái | 8 | 1764000 | 14112000
790 | N08.00.310 | Mặt nạ thở khí dung các cỡ (người lớn và trẻ em) | Cái/túi | 6035 | 15000 | 90525000
791 | N08.00.310 | Mặt nạ thở khí dung các cỡ (người lớn và trẻ em) | Cái/túi | 260 | 24000 | 6240000
792 | N08.00.310 | Mát Thở Oxy Các Cỡ (Người lớn và trẻ em) | Bộ/túi | 2312 | 12800 | 29593600
793 | N08.00.310 | Mát Thở Oxy Các Cỡ (Người lớn và trẻ em) | Bộ/túi | 476 | 19400 | 9234400
794 | N08.00.330 | Khoan sọ bằng tay | Cái | 5 | 4500000 | 22500000
795 | N08.00.330 | Mũi cắt kẽ | Cái | 222 | 21000 | 4662000
796 | N08.00.330 | Mũi cắt sọ não 3 cạnh(GC303R) | Cái | 50 | 1600000 | 80000000
797 | N08.00.330 | Mũi cắt xương | Mũi | 183 | 77000 | 14091000
798 | N08.00.330 | Mũi endo - z | Cái | 39 | 150000 | 5850000
799 | N08.00.330 | Mũi Gate | Bộ | 25 | 170000 | 4250000
800 | N08.00.330 | Mũi hoàn tất | Cái | 110 | 24000 | 2640000
801 | N08.00.330 | Mũi khoan cắt kẽ | Cái | 60 | 24000 | 1440000
802 | N08.00.330 | Mũi khoan chóp ngược | Cái | 230 | 24000 | 5520000
803 | N08.00.330 | Mũi khoan đk 3.5mm, 6.3 mm | Cái | 9 | 1365000 | 12285000
804 | N08.00.330 | Mũi khoan ngược | Cái | 11 | 4950000 | 54450000
805 | N08.00.330 | Mũi khoan ngược sử dụng cho kỹ thuật all inside | Cái | 5 | 3000000 | 15000000
806 | N08.00.330 | Mũi khoan nha khoa | Cái | 110 | 24000 | 2640000
807 | N08.00.330 | Mũi khoan phẫu thuật | Cái | 155 | 172000 | 26660000
808 | N08.00.330 | Mũi khoan răng-hàm-mặt | Cái | 3 | 1450000 | 4350000
809 | N08.00.330 | Mũi khoan sọ não tự dừng khi chạm màng cứng | Cái | 1 | 31000000 | 31000000
810 | N08.00.330 | Mũi khoan sọ não tự dừng khi chạm màng cứng (GB304R) | Cái | 2 | 31000000 | 62000000
811 | N08.00.330 | Mũi khoan trám | Cái | 190 | 24000 | 4560000
812 | N08.00.330 | Mũi khoan tròn | Cái | 920 | 23000 | 21160000
813 | N08.00.330 | Mũi khoan trụ | Cái | 405 | 24000 | 9720000
814 | N08.00.330 | Mũi khoan trụ thuôn | Cái | 177 | 21000 | 3717000
815 | N08.00.330 | Mũi khoan xương đk 2.0-> 4.5mm | Cái | 59 | 800000 | 47200000
816 | N08.00.330 | Mũi mài xương đầu kiểu đầu kim cương Đk: 3mm loại trung bình | Cái | 2 | 2250000 | 4500000
817 | N08.00.330 | Mũi ngọn lửa | Cái | 187 | 21000 | 3927000
818 | N08.00.330 | Mũi protorper tay | Bộ | 15 | 236000 | 3540000
819 | N08.00.330 | Mũi quả trám | Cái | 187 | 21000 | 3927000
820 | N08.00.330 | Tay khoan chậm (4 lỗ) | Cái | 11 | 1600000 | 17600000
821 | N08.00.330 | Tay khoan nhanh 45˚(4lỗ) | Cái | 14 | 1400000 | 19600000
822 | N08.00.330 | Tay khoan nhanh (4 lỗ ) | Cái | 14 | 700000 | 9800000
823 | N08.00.340 | Filter lọc khí bên trong máy thở | Cái | 30 | 1102000 | 33060000
824 | N08.00.340 | Phin Lọc Khí Máy Chạy Thận Nhân Tạo | Cái | 110 | 12600 | 1386000
825 | N08.00.350 | Fil lọc đo chức năng hô hấp | Cái | 2120 | 31500 | 66780000
826 | N08.00.350 | Fil lọc khuẩn và lọc ẩm | Cái | 3180 | 23000 | 73140000
827 | N08.00.380 | Bộ Gây Tê Đám Rối Thần Kinh Cụt | Bộ/hộp | 500 | 280000 | 140000000
828 | N08.00.380 | Bộ Gây Tê Phối Hợp Tủy Sống - Ngoài Màng Cứng | Bộ/hộp | 425 | 370000 | 157250000
829 | N08.00.380 | Bộ Kim gây tê ngoài màng cứng đôi | Cái | 100 | 400000 | 40000000
830 | N08.00.400 | Dây cáp cao tần đơn cực | 1 Chiếc/ túi | 5 | 2304000 | 11520000
831 | N08.00.400 | Dây cáp cao tần lưỡng cực | 1 Chiếc/ túi | 4 | 3888000 | 15552000
832 | N08.00.470 | Troca chọc dò | Cái | 6 | 513000 | 3078000
833 | N08.00.470 | Trocar nhựa an toàn XCEL dùng trong phẫu thuật nội soi. | chiếc | 20 | 2753000 | 55060000
834 | N09.00.010 | Bóng đèn hồng ngoại | Cái | 140 | 220000 | 30800000
|  | Tổng cộng (834 mặt hàng): |  |  |  | 172524720773
Bằng chữ: Một trăm bảy mươi hai tỷ, năm trăm hai mươi tư triệu, bảy trăm hai mươi nghìn, bảy trăm bảy mươi ba đồng./.

## HCSP - 2020
PHỤ LỤC 2: DANH MỤC HÓA CHẤT, SINH PHẨM
(Kèm theo Tờ trình số: 81/TrTTCC-MSTT ngày 04 tháng 5 năm 2020 của Trung tâm Tư vấn và Dịch vụ Tài chính công Hà Tĩnh)
STT | Danh mục tài sản | Đơn vị tính | Số lượng | Đơn giá (đồng) | Thành tiền (đồng)
1. HÓA CHẤT MÁY SINH HÓA
1.1 Máy xét nghiệm tự động Olympus AU 400
1 | Alcohol (Ethanol) | Hộp | 12 | 3703350 | 44440200
2 | ALT /GPT | Hộp | 8 | 1949850 | 15598800
3 | ALT/GPT | Hộp | 30 | 10842300 | 325269000
4 | Amylase - Direct | Hộp | 2 | 6997410 | 13994820
5 | AST /GOT | Hộp | 8 | 1953000 | 15624000
6 | AST/GOT | Hộp | 30 | 10842300 | 325269000
7 | Bilirubin (Direct ) | Hộp | 2 | 1265250 | 2530500
8 | Bilirubin (Total ) | Hộp | 2 | 1266300 | 2532600
9 | Chất kiểm chuẩn sinh hoá level 2 | Hộp | 3 | 2583000 | 7749000
10 | Chất kiểm chuẩn sinh hoá level 1 | Hộp | 3 | 2588250 | 7764750
11 | Calibrator Serum Biochemistry | Hộp | 4 | 2597700 | 10390800
12 | Cholesterol | Hộp | 15 | 4620000 | 69300000
13 | Cholestrol | Hộp | 5 | 1687350 | 8436750
14 | Control Serum Level I | Lọ | 20 | 565950 | 11319000
15 | Control Serum level II | Lọ | 20 | 624750 | 12495000
16 | Creatinin | Hộp | 30 | 4298700 | 128961000
17 | Creatinin | Hộp | 5 | 1092000 | 5460000
18 | Diaphragm ( Màng bơm ) | Chiếc | 1 | 6586800 | 6586800
19 | GGT | Hộp | 10 | 6914250 | 69142500
20 | Glucose | Hộp | 15 | 916650 | 13749750
21 | Glucose | Hộp | 30 | 11761050 | 352831500
22 | HbA 1C | Hộp | 3 | 34258350 | 102775050
23 | HbA1c Liquid Control | Hộp | 2 | 11523750 | 23047500
24 | HDL Cholesterol | Hộp | 30 | 23500000 | 705000000
25 | HDL Cholesterol Calibrator | Hộp | 2 | 5622750 | 11245500
26 | HDL/LDL Cholesterolcontrol serum | Hộp | 2 | 5588100 | 11176200
27 | Hemolizing Reagent | Hộp | 2 | 5779200 | 11558400
28 | Photometer Lamp | Cái | 4 | 4880700 | 19522800
29 | Protein | Hộp | 2 | 359100 | 718200
30 | Roller Tubing Dây bơm dùng cho máy xét nghiệm | Cái | 4 | 1540000 | 6160000
31 | S probe ( Kim hút Bệnh phẩm ) | Chiếc | 1 | 13035000 | 13035000
32 | Sample Cupss O,5ml | Túi | 3 | 2218650 | 6655950
33 | Sample Cupss 3ml | Túi | 3 | 3272850 | 9818550
34 | Triglycerid | Hộp | 5 | 3745350 | 18726750
35 | Triglycerides | Hộp | 16 | 12378450 | 198055200
36 | Ure / Bun - UV | Hộp | 5 | 1841700 | 9208500
37 | Ure/Ureni Trogen | Hộp | 50 | 7000000 | 350000000
38 | Uric Acíd | Hộp | 3 | 1935150 | 5805450
39 | Urid Acid | Hộp | 8 | 10000000 | 80000000
40 | WASH SOLUTION |  | 15 | 4335450 | 65031750
1.2 Máy sinh hóa máu tự động Biosystems - A25
41 | Cholesterol HDL Direct | Hộp | 2 | 4741800 | 9483600
42 | Cholesterol LDL Direct | Hộp | 2 | 9498300 | 18996600
43 | Concentrated System Liquid | Lọ | 2 | 1162350 | 2324700
44 | Rotor Reaction | Cái | 10 | 388395 | 3883950
45 | Wash solution | Lọ | 2 | 813750 | 1627500
1.3 Máy sinh hóa máu tự động RanDox - Daytona Plus
46 | Albumin | Hộp | 7 | 2896100 | 20272700
47 | ALT/GPT | Hộp | 69 | 4200000 | 289800000
48 | Amylaza | Hộp | 6 | 19200000 | 115200000
49 | Assayed chemistry premium level 3 | Lọ | 46 | 701500 | 32269000
50 | Assayed chemistry premium level 2 | Lọ | 66 | 729300 | 48133800
51 | Assayed chemistry premium level 3 | Lọ | 20 | 701500 | 14030000
52 | AST/GOT | Hộp | 69 | 4200000 | 289800000
53 | Bilirubin direct | Hộp | 8 | 3861400 | 30891200
54 | Bilirubin Total | Hộp | 8 | 3861400 | 30891200
55 | Bóng đèn máy sinh hóa (Halogen 12V - 20W) | Chiếc | 10 | 6786900 | 67869000
56 | Bóng đèn máy sinh hóa tự động 12V/20W | Chiếc | 4 | 6786900 | 27147600
57 | Calcium | Hộp | 9 | 2709400 | 24384600
58 | Calibration serum level 3 | Lọ | 55 | 728900 | 40089500
59 | Cholesterol | Hộp | 35 | 3546200 | 124117000
60 | Creatinine | Hộp | 62 | 4137200 | 256506400
61 | Ethanol | Hộp | 2 | 11178760 | 22357520
62 | Ethanol calibrator | Hộp | 2 | 2564860 | 5129720
63 | GGT | Hộp | 2 | 4925300 | 9850600
64 | Glucose | Hộp | 91 | 3800000 | 345800000
65 | HbA1c Calibrator | Hộp | 2 | 13997540 | 27995080
66 | HbA1c control level 1, 2 | Hộp | 2 | 13418360 | 26836720
67 | HbA1c | Hộp | 2 | 27319360 | 54638720
68 | HDL Calibrator | Lọ | 1 | 1560160 | 1560160
69 | HDL Cholesterol | Hộp | 1 | 1791000 | 1791000
70 | Protein total | Hộp | 12 | 3743200 | 44918400
71 | Triglycerides | Hộp | 30 | 6205800 | 186174000
72 | Urea | Hộp | 19 | 4716400 | 89611600
73 | Urea/BUN | Hộp | 27 | 4716300 | 127340100
74 | Uric Acid | Hộp | 14 | 4728200 | 66194800
75 | Wash solution No 1 | Lọ | 133 | 1891300 | 251542900
76 | Wash solution No 1 | Lọ | 3 | 1891300 | 5673900
77 | Wash solution No 2 | Lọ | 125 | 1414000 | 176750000
78 | Ethanol calibrator | Hộp | 1 | 2564860 | 2564860
1.4 Máy phân tích sinh hóa tự động Mindray BS 200E
79 | Albumin | ml | 100 | 4210 | 421000
80 | ALT/ (GPT) | ml | 8000 | 11400 | 91200000
81 | Amylase | ml | 250 | 11960 | 2990000
82 | AST/(GOT) | ml | 8000 | 11300 | 90400000
83 | Bi từ | Hộp | 8 | 1803980 | 14431840
84 | Bilirubin Total (Auto) | ml | 275 | 4210 | 1157750
85 | Calcium Arsenazo | ml | 520 | 5490 | 2854800
86 | Cholesteron | ml | 4000 | 11200 | 44800000
87 | Control N | Lọ | 32 | 849460 | 27182720
88 | Control Serum P | Lọ | 8 | 676100 | 5408800
89 | Creatinine | ml | 8000 | 9200 | 73600000
90 | Cuvet | Cái | 20000 | 1960 | 39200000
91 | Cuvet máy sinh hóa | Thanh | 1000 | 23230 | 23230000
92 | Dung dịch rửa bảo dưỡng Probe | lọ | 21 | 1158460 | 24327660
93 | Dung dịch rửa hàng ngày E- Z Cleanser | Lọ | 12 | 1158460 | 13901520
94 | Gamma-glutamyl transferase (GGT) | ml | 480 | 5600 | 2688000
95 | Glucose oxidase | ml | 8000 | 11000 | 88000000
96 | HDL - LDL Calibrator | Lọ | 4 | 849460 | 3397840
97 | Multi-Calibrator | Lọ | 32 | 849460 | 27182720
98 | Total Protein | ml | 260 | 8530 | 2217800
99 | Triglycerides | ml | 3000 | 11700 | 35100000
100 | Urea Nitrogen (BUN) | ml | 8000 | 9200 | 73600000
101 | Uric Acid | ml | 2000 | 9900 | 19800000
1.5 Máy XN sinh hóa bán tự động 3000Evolution
102 | Acid uric | Hộp | 25 | 579180 | 14479500
103 | Alpha Amylase | Hộp | 7 | 1505970 | 10541790
104 | ALT(GPT) | Hộp | 39 | 591000 | 23049000
105 | AST(GOT) | Hộp | 39 | 591000 | 23049000
106 | Cholesterol | Hộp | 32 | 579180 | 18533760
107 | Control N | Lọ | 17 | 772240 | 13128080
108 | Creatinine | Hộp | 32 | 2462600 | 78803200
109 | Glucose | Hộp | 47 | 756500 | 35555500
110 | Triglycerides reagent | Hộp | 20 | 1576100 | 31522000
111 | Urea U.V.stable liquid | Hộp | 2 | 788000 | 1576000
1.6 Máy xét nghiệm sinh hóa tự động Monarch-240
112 | Acid uric | Hộp | 33 | 2716560 | 89646480
113 | Albumin | Hộp | 12 | 4054460 | 48653520
114 | Alcool ethanol | Hộp | 9 | 1976560 | 17789040
115 | Alkaline detergent | Hộp | 55 | 2535260 | 139439300
116 | ALSO Latex | Test | 400 | 7740 | 3096000
117 | ALT/SGPT | Hộp | 95 | 5223300 | 496213500
118 | Amylase | Hộp | 13 | 3425980 | 44537740
119 | Anti bacterial phosphor free detergent | Hộp | 29 | 1442800 | 41841200
120 | Assayed chemistry premium level 2 | Hộp | 4 | 14925000 | 59700000
121 | Assayed chemistry premium level 3 | Hộp | 4 | 14925000 | 59700000
122 | AST/SGOT | Hộp | 95 | 5223300 | 496213500
123 | Bilirubin Direct | Hộp | 15 | 2406000 | 36090000
124 | Bilirubin Total | Hộp | 14 | 2829600 | 39614400
125 | Bio Cal | Lọ | 7 | 241370 | 1689590
126 | Bóng đèn máy sinh hóa | Cái | 11 | 3447700 | 37924700
127 | Bóng đèn máy sinh hóa | Cái | 3 | 2882200 | 8646600
128 | Calcium | Hộp | 15 | 2164820 | 32472300
129 | Calibration serum level 3 | Hộp | 7 | 14925000 | 104475000
130 | Cholesterol: | Hộp | 53 | 4221400 | 223734200
131 | Creatine Kinase (CK-NAC) | ml | 458 | 15300 | 7007400
132 | Creatinine | Hộp | 68 | 3175300 | 215920400
133 | Gamma GT | Hộp | 10 | 1723230 | 17232300
134 | Glucose | Hộp | 101 | 4168300 | 420998300
135 | HbA1c | Hộp | 17 | 14342600 | 243824200
136 | HbA1c calbrator | Hộp | 17 | 2704700 | 45979900
137 | HbA1c Control | Hộp | 19 | 3521600 | 66910400
138 | HDL Cholesterol | Hộp | 24 | 6745340 | 161888160
139 | LDL Cholesterol | Hộp | 15 | 9925100 | 148876500
140 | Multi calibration | Lọ | 14 | 1785850 | 25001900
141 | Nước rửa máy sinh hóa tự động | Chai | 6 | 2291730 | 13750380
142 | Quality control (QC) | Lọ | 53 | 521260 | 27626780
143 | Total protein | Hộp | 10 | 3516600 | 35166000
144 | Triglycerides | Hộp | 50 | 4221400 | 211070000
145 | Urea | Hộp | 73 | 3495900 | 255200700
146 | Uric Acid LS-PAP | ml | 3 | 4900 | 14700
147 | Alcohol ethanol | Hộp | 3 | 4387950 | 13163850
148 | Ethanol control | Hộp | 4 | 3851690 | 15406760
149 | Human Assay Multi-Sera normal (Hóa chất kiểm chuẩn máy xét nghiệm sinh hóa mức 2) | Lọ | 2 | 746300 | 1492600
150 | Human Assay Multi-Sera elevated (Hóa chất kiểm chuẩn máy xét nghiệm sinh hóa mức cao) | Lọ | 2 | 746300 | 1492600
151 | Clinical Chemistry calibration serum (Huyết thanh kiểm chuẩn máy sinh hóa mức 3) | Lọ | 2 | 746300 | 1492600
152 | Acid detergent 1x500ml (Dung dịch rửa máy) | Lọ | 7 | 3412850 | 23889950
153 | Reaction Cuvette | Bộ | 9 | 6728190 | 60553710
154 | Dây bơm dùng cho máy huyết học | Cái | 2 | 14925000 | 29850000
155 | CK-MB | Hộp | 2 | 8000000 | 16000000
156 | CRP kit | Hộp | 2 | 6872000 | 13744000
157 | CRP slide latex | Hộp | 2 | 1020000 | 2040000
158 | CRP standard set | Hộp | 2 | 3390000 | 6780000
1.7 Máy xét nghiệm sinh hóa tự động BT 1500 - Biotecnica - Ý
159 | Albumin BCG | Hộp | 5 | 828790 | 4143950
160 | Alcohol controls Set level 1 | Hộp | 2 | 1737640 | 3475280
161 | Alcohol Reagent Set | Hộp | 2 | 5850600 | 11701200
162 | Alcohol standard | Hộp | 2 | 1737640 | 3475280
163 | Alpha Amylase-L | Hộp | 3 | 2422460 | 7267380
164 | Bilirubin Direct | Hộp | 4 | 1105800 | 4423200
165 | Bilirubin Total | Hộp | 4 | 1431100 | 5724400
166 | Bóng đèn máy sinh hóa tự động | Cái | 4 | 3980000 | 15920000
167 | Calcium,CPC | Hộp | 3 | 2341800 | 7025400
168 | Cholesterol , CHOD‐PAP | Hộp | 12 | 1691300 | 20295600
169 | Cholesterol LDL Direct | Hộp | 10 | 9452500 | 94525000
170 | CK MB - L | Hộp | 7 | 1890500 | 13233500
171 | CK NAC - L | Hộp | 7 | 1890500 | 13233500
172 | Control Serum N | Lọ | 11 | 676100 | 7437100
173 | Control Serum P | Lọ | 7 | 633860 | 4437020
174 | Creatinine | Hộp | 16 | 1626200 | 26019200
175 | DD rửa máy sinh hóa tự động | Can | 8 | 2535260 | 20282080
176 | Gamma GT | Hộp | 8 | 2341800 | 18734400
177 | Glucose | Hộp | 27 | 1366000 | 36882000
178 | GOT(AST) | Hộp | 30 | 1170900 | 35127000
179 | GPT (ALT) | Hộp | 30 | 1170900 | 35127000
180 | Multi- Calibrator | Lọ | 4 | 676100 | 2704400
181 | Protein Total | Hộp | 3 | 1593680 | 4781040
182 | Triglycerides | Hộp | 10 | 3120320 | 31203200
183 | Urea UV Auto | Hộp | 13 | 2732100 | 35517300
184 | Uric Acid | Hộp | 9 | 3187500 | 28687500
1.8 Máy xét nghiệm sinh hóa tự động AU480
185 | Bóng đèn cho máy sinh hóa | Cái | 4 | 4477500 | 17910000
186 | ASLO ULTRA CALIBRATORS | Hộp | 3 | 2389040 | 7167120
187 | CRP ULTRA CALIBRATORS | Hộp | 3 | 2258900 | 6776700
188 | HDL/LDL CALIBRATOR | Hộp | 6 | 656400 | 3938400
189 | Ferritin Control II | Hộp | 2 | 2827790 | 5655580
190 | IMMUNO-CONTROL I | Hộp | 5 | 2365130 | 11825650
191 | MULTICALIBRATOR LEVEL 1 | Hộp | 5 | 2143060 | 10715300
192 | RF ULTRA CALIBRATORS | Hộp | 3 | 2389040 | 7167120
193 | SERUM HN | Hộp | 4 | 1718330 | 6873320
194 | SERUM HP | Hộp | 4 | 1718330 | 6873320
195 | Feritin Calibrators | Hộp | 2 | 3120320 | 6240640
196 | Dung dịch rửa máy sinh hóa | Can | 25 | 2413350 | 60333750
197 | Ferriitin | Hộp | 2 | 12091240 | 24182480
198 | RF | Hộp | 2 | 7313250 | 14626500
199 | ASLO | Hộp | 2 | 8288350 | 16576700
200 | ALAT | Hộp | 20 | 3156680 | 63133600
201 | ALBUMIN | Hộp | 4 | 526160 | 2104640
202 | AMYLASE | Hộp | 2 | 3697250 | 7394500
203 | ASAT | Hộp | 20 | 3221100 | 64422000
204 | BIL DIRECT III GENERATION | Hộp | 3 | 1896990 | 5690970
205 | BIL TOTAL II GENERATION | Hộp | 3 | 1896990 | 5690970
206 | CALCIUM | Hộp | 5 | 2442360 | 12211800
207 | CHOL | Hộp | 20 | 2088300 | 41766000
208 | CREATININE | Hộp | 20 | 2068600 | 41372000
209 | CRP ULTRA | Hộp | 7 | 8304000 | 58128000
210 | FERRUM | Hộp | 3 | 2587100 | 7761300
211 | GGT | Hộp | 10 | 2625710 | 26257100
212 | GLUCOSE | Hộp | 30 | 2098200 | 62946000
213 | HDL DIRECT II GENERATION | Hộp | 10 | 6043300 | 60433000
214 | LDL DIRECT | Hộp | 7 | 7274600 | 50922200
215 | TG | Hộp | 20 | 3369040 | 67380800
216 | TOTAL PROTEIN II GENERATION | Hộp | 2 | 2036930 | 4073860
217 | UA | Hộp | 10 | 2408500 | 24085000
218 | UREA | Hộp | 25 | 3625000 | 90625000
219 | Sample cup | Túi | 11 | 2340240 | 25742640
1.9 Máy xét nghiệm sinh hóa tự động Cobas C311 - Roche
220 | ACID WASH SOLUTION | Hộp | 1 | 4837480 | 4837480
221 | Activator | Hộp | 2 | 4839630 | 9679260
222 | ALB BCG GEN.2 | Hộp | 6 | 384200 | 2305200
223 | ALTL | Hộp | 45 | 1970100 | 88654500
224 | AMYLASE GEN.2 | Hộp | 3 | 2708900 | 8126700
225 | ASTL | Hộp | 45 | 1970100 | 88654500
226 | BIL-D | Hộp | 2 | 791550 | 1583100
227 | BIL-TS | Hộp | 3 | 572810 | 1718430
228 | CARTRIDGE CL | Cái | 2 | 10126630 | 20253260
229 | CARTRIDGE K | Cái | 2 | 10236200 | 20472400
230 | CARTRIDGE NA | Cái | 2 | 10703070 | 21406140
231 | CFAS | Hộp | 2 | 1911390 | 3822780
232 | CFAS LIPIDS | Hộp | 4 | 1448050 | 5792200
233 | CFAS PROTEINS | Hộp | 1 | 1641110 | 1641110
234 | CHOL HICO GEN.2 | Hộp | 25 | 1034300 | 25857500
235 | CREA G2 | Hộp | 30 | 1773100 | 53193000
236 | CRP LX | Hộp | 2 | 5905400 | 11810800
237 | Ecotergent | Hộp | 40 | 588880 | 23555200
238 | GGT G2 | Hộp | 30 | 1345050 | 40351500
239 | GLUC HK G3 | Hộp | 30 | 2561100 | 76833000
240 | Bóng đèn cho máy sinh hóa | Hộp | 5 | 10113110 | 50565550
241 | HDL-C G3 | Hộp | 45 | 2955200 | 132984000
242 | ISE CLEANING SOL | Hộp | 1 | 2358080 | 2358080
243 | ISE DILUENT G2 | Hộp | 2 | 6105890 | 12211780
244 | ISE INT.STAND G2 | Hộp | 6 | 7336670 | 44020020
245 | ISE REFERELECTROLYTE | Hộp | 2 | 4416570 | 8833140
246 | ISE STANDARD HIGH | Hộp | 2 | 450510 | 901020
247 | NACL 9% DIL | Hộp | 3 | 326540 | 979620
248 | NAOH-D | Hộp | 25 | 299290 | 7482250
249 | NAOH-D/BASIC WASH | Thùng | 7 | 2413350 | 16893450
250 | PreciCtrl CC Multi 1 | Hộp | 1 | 11595750 | 11595750
251 | PreciCtrl CC Multi 2 | Hộp | 1 | 11595750 | 11595750
252 | REFERENCE ELECTRODE | Cái | 1 | 14761840 | 14761840
253 | SAMPLE CUP | Hộp | 1 | 2208040 | 2208040
254 | SMS | Hộp | 3 | 299290 | 897870
255 | TP G2 | Hộp | 5 | 748600 | 3743000
256 | TRIGL | Hộp | 40 | 1034300 | 41372000
257 | UA G2 | Hộp | 4 | 1182100 | 4728400
258 | UREAL | Hộp | 30 | 2167100 | 65013000
259 | Cfas CK.MB | ml | 6 | 678640 | 4071840
260 | Cfas HbA1c | ml | 12 | 340900 | 4090800
261 | CK | Test | 400 | 17480 | 6992000
262 | CKMB | Test | 400 | 44910 | 17964000
263 | HbA1c | Test | 3000 | 59880 | 179640000
264 | HbA1c | ml | 250 | 54490 | 13622500
265 | PreciControl HBA1c Norm | ml | 20 | 711070 | 14221400
266 | PreciControl HBA1c Path | ml | 20 | 711070 | 14221400
1.10 Máy xét nghiệm sinh hóa bán tự động URIT-810
267 | Acid Uric | Hộp | 2 | 1013610 | 2027220
268 | Cholesterol | Hộp | 8 | 1551200 | 12409600
269 | Creatinin | Hộp | 10 | 847410 | 8474100
270 | Glucose | Hộp | 12 | 757640 | 9091680
271 | HDL | Hộp | 2 | 608190 | 1216380
272 | S GOT | Hộp | 8 | 1124650 | 8997200
273 | S GPT | Hộp | 8 | 1071530 | 8572240
274 | Triglycerid | Hộp | 5 | 1351520 | 6757600
275 | URE | Hộp | 5 | 1110140 | 5550700
1.11 Máy xét nghiệm HbA1C Arkray - Nhật Bản
276 | Calibrator 80 | Hộp | 2 | 8947790 | 17895580
277 | Colume Unit 80 (Cột sắc ký) | Hộp | 2 | 33783340 | 67566680
278 | Control Dilution Set 80 | Hộp | 2 | 5850600 | 11701200
279 | Eluent 80A | Hộp | 10 | 11441500 | 114415000
280 | Eluent 80B | Hộp | 10 | 7960000 | 79600000
281 | Eluent 80CV | Hộp | 10 | 5435470 | 54354700
282 | Extend Sure HbA1c Ctrl | Hộp | 2 | 5850600 | 11701200
283 | Hemolysis Washing Sol. 80H (Hemolysis Washing Sol. Lite H) | Hộp | 5 | 25674700 | 128373500
284 | Washing solution for tubes | Hộp | 2 | 2982920 | 5965840
1.12 Máy xét nghiệm sinh hóa tự động AU680
285 | CL Electrode | Cái | 2 | 20000000 | 40000000
286 | Cleaning Solution | Bình | 5 | 6639150 | 33195750
287 | ISE Buffer | Hộp | 15 | 18500000 | 277500000
288 | ISE high serum Standard | Hộp | 6 | 9683100 | 58098600
289 | ISE Internal Reference | Hộp | 1 | 2268630 | 2268630
290 | ISE Low serum Standard | Hộp | 6 | 11000000 | 66000000
291 | ISE Low/High Urine standard | Hộp | 2 | 11000000 | 22000000
292 | ISE Mid Standard | Hộp | 12 | 23000000 | 276000000
293 | ISE Na+/K+ Selectivity Check | Hộp | 1 | 1967805 | 1967805
294 | ISE Reference | Hộp | 8 | 24500000 | 196000000
295 | K Electrode | Cái | 2 | 20000000 | 40000000
296 | Na Electrode | Cái | 2 | 20000000 | 40000000
297 | Reagent Syringe(để hút dịch Buffer ISE) | Cái | 1 | 18500000 | 18500000
| 1.13 Máy xét nghiệm sinh hoá tự động Teco TC-Matrix |  | 0 |  | 0
298 | Amylase | Hộp | 2 | 3003310 | 6006620
299 | Bilirubin Direct | Hộp | 1 | 3047210 | 3047210
300 | Bilirubin Total | Hộp | 1 | 2876590 | 2876590
301 | Control | Lọ | 15 | 636710 | 9550650
302 | Cuvet máy sinh hóa tự động | Hộp | 4 | 3851690 | 15406760
303 | Gamma-GT | Hộp | 1 | 3559160 | 3559160
304 | LDL-Ch | Hộp | 2 | 5154110 | 10308220
305 | Protein | Hộp | 2 | 3890700 | 7781400
1.14 Máy sinh hóa A15 Biosystems
306 | ALT/GPT IFCC | Hộp | 7 | 1949850 | 13648950
307 | Albumin | Hộp | 3 | 516600 | 1549800
308 | AST/GOT | Hộp | 7 | 1953000 | 13671000
309 | Bilirubin (Direct) | Hộp | 2 | 1265250 | 2530500
310 | Bilirubin (Total) | Hộp | 2 | 1266300 | 2532600
311 | Control Serum Level I | Hộp | 3 | 2588250 | 7764750
312 | Control Serum Level II | Hộp | 3 | 2583000 | 7749000
313 | Calibrator Serum | Hộp | 4 | 2597700 | 10390800
314 | Cholesterol | Hộp | 3 | 1687350 | 5062050
315 | Concentrated system liquid | Hộp | 2 | 1162350 | 2324700
316 | Concentrated washing solution | Hộp | 2 | 813750 | 1627500
317 | Creatinine | Hộp | 5 | 1092000 | 5460000
318 | Glucose | Hộp | 5 | 916650 | 4583250
319 | Bóng đèn cho máy sinh hóa | Cái | 4 | 977900 | 3911600
320 | HDL/LDL CHOLESTEROL DIRECT CALIBRATOR | Hộp | 2 | 349650 | 699300
321 | Protein (Total) | Hộp | 7 | 359100 | 2513700
322 | Reaction rotor | Bộ | 5 | 3883950 | 19419750
323 | Triglycerides | Hộp | 2 | 3745350 | 7490700
324 | Urea/Bun-UV | Hộp | 7 | 1841700 | 12891900
325 | Uric Acid | Hộp | 3 | 1935150 | 5805450
326 | Miếng đựng mẫu | Hộp | 2 | 2333100 | 4666200
1.15 Máy phân tích HbA1c trên máy LabonaCheck A1C
327 | HBA1C | Test | 3900 | 73110 | 285129000
1.16 Máy xét nghiệm sinh hóa tự động Cobas C501 - Roche
328 | Ethanol | Hộp | 2 | 4114820 | 8229640
329 | Ammonia/Ethanol/CO2 Control Normal | Hộp | 2 | 3417260 | 6834520
330 | Ammonia/Ethanol/CO2 Control AbNormal | Hộp | 2 | 3417260 | 6834520
331 | Ammonia/Ethanol/CO2/ Calibrator | Hộp | 2 | 2208330 | 4416660
332 | Cell Wash Solution II/Acid Wash | Hộp | 3 | 5891370 | 17674110
333 | Activator | Hộp | 4 | 5894010 | 23576040
334 | BIL-T Gen.3 | Hộp | 4 | 685800 | 2743200
335 | EcoTergent | Hộp | 15 | 3830530 | 57457950
336 | HDL-C Gen.4 | Hộp | 15 | 6102200 | 91533000
337 | LDL-C GEN.3 | Hộp | 4 | 5248500 | 20994000
338 | NAOH-D/BASIC WASH | Thùng | 15 | 2993300 | 44899500
339 | Sample Cleaner 1 | Hộp | 3 | 1835150 | 5505450
340 | Sample Cleaner 2 | Hộp | 3 | 1531350 | 4594050
341 | Reaction cell sets | Hộp | 1 | 44500000 | 44500000
342 | ALT/GPT | Test | 8000 | 4671 | 37368000
343 | Alumin | Test | 900 | 2185 | 1966500
344 | Amylase | Test | 900 | 12036 | 10832400
345 | AST/GOT | Test | 8000 | 4671 | 37368000
346 | Bilirubin Direct | Test | 1400 | 3381 | 4733400
347 | C.f.a.s. PUC | mL | 10 | 222603 | 2226030
348 | CA | Test | 1500 | 3984 | 5976000
349 | Cell Wash Solution II/Acid Wash | lít | 10 | 1412270 | 14122700
350 | Cfas | mL | 216 | 12046 | 2601936
351 | Cfas HbA1c | mL | 6 | 354638 | 2127828
352 | CFAS PROTEINS | Hộp | 20 | 341426 | 6828520
353 | Chất chuẩn HDL, LDL | Hộp | 6 | 502049 | 3012294
354 | Chất chuẩn protein niệu | Hộp | 10 | 561346 | 5613460
355 | Chất kiểm tra xét nghiệm CRP | Hộp | 10 | 1185942 | 11859420
356 | Cholesterol | Test | 6000 | 4359 | 26154000
357 | Creatinine | Test | 1400 | 3423 | 4792200
358 | CRP LX | Hộp | 5000 | 20442 | 102210000
359 | Glucose | Test | 22000 | 3735 | 82170000
360 | HALOGEN LAMP | Cái | 3 | 11628057 | 34884171
361 | HbA1c | Test | 300 | 62293 | 18687900
362 | HbA1c | ml | 150 | 56686 | 8502900
363 | IRON | Test | 1000 | 10611 | 10611000
364 | ISE cleaning solution | ml | 2000 | 5712 | 11424000
365 | ISE Diluent | ml | 3000 | 4640 | 13920000
366 | ISE Int.Stand | ml | 3000 | 3433 | 10299000
367 | ISE Reference | ml | 1500 | 3474 | 5211000
368 | ISE Standard high | ml | 60 | 101928 | 6115680
369 | ISE Standard low | ml | 60 | 101928 | 6115680
370 | MG | Test | 2500 | 5690 | 14225000
371 | NACl 9% Dil | ml | 200 | 9769 | 1953800
372 | NaOH-D | ml | 990 | 7677 | 7600230
373 | PreciControl ClinChem Multi 1 | ml | 500 | 136945 | 68472500
374 | PreciControl ClinChem Multi 2 | ml | 500 | 136945 | 68472500
375 | PreciControl HBA1c Norm | ml | 4 | 739726 | 2958904
376 | PreciControl HBA1c Path | ml | 4 | 739726 | 2958904
377 | Precinorm PUC | mL | 24 | 487172 | 11692128
378 | Precipath PUC | mL | 24 | 487172 | 11692128
379 | REFERENCE ELECTRODE | Cái | 2 | 15566009 | 31132018
380 | SAMPLE CUP | Hộp | 5 | 2059 | 10295
381 | SMS | ml | 500 | 9477 | 4738500
382 | TP | Test | 1200 | 3527 | 4232400
383 | TPUC | Test | 600 | 14762 | 8857200
384 | Triglycerid | Test | 5000 | 6387 | 31935000
385 | Urea | Test | 10000 | 5920 | 59200000
386 | Uric | Test | 600 | 3423 | 2053800
387 | GGT | Test | 4000 | 3497 | 13988000
1.17 Máy Xét nghiệm Errba – Đức, Model XL100 – XL 200
388 | ALBUMIN | Hộp | 3 | 3291920 | 9875760
389 | ALT/GPT | Hộp | 5 | 3849150 | 19245750
390 | AST/GOT | Hộp | 5 | 3551520 | 17757600
391 | Bilirubin Direct | Hộp | 5 | 3291920 | 16459600
392 | Bilirubin Total | Hộp | 2 | 3291920 | 6583840
393 | CHOLESTEROL | Hộp | 5 | 5641660 | 28208300
394 | CRP | Hộp | 3 | 5880290 | 17640870
395 | CREATININE | Hộp | 5 | 2571320 | 12856600
396 | GAMMA GLUTAMYL TRANSFERASE | Hộp | 3 | 3726060 | 11178180
397 | GLUCOSE | Hộp | 5 | 3878150 | 19390750
398 | HBA1c | Hộp | 4 | 18587370 | 74349480
399 | HDL DIRECT | Hộp | 5 | 10424460 | 52122300
400 | TRIGLYCERIDES | Hộp | 5 | 7106860 | 35534300
401 | UREA | Hộp | 4 | 4037110 | 16148440
402 | URIC ACID {SINGLE REAGENT} | Hộp | 5 | 7082850 | 35414250
403 | CRP Calibrator | Hộp | 2 | 7490140 | 14980280
404 | CRP Control | Hộp | 2 | 2640710 | 5281420
405 | NORM | Hộp | 5 | 6236920 | 31184600
406 | PATH | Hộp | 3 | 6236920 | 18710760
407 | HBA1c Calibrator Set | Hộp | 4 | 18324040 | 73296160
408 | HbA1c Control | Hộp | 4 | 6236920 | 24947680
409 | AUTOWASH AC/AL | Hộp | 2 | 8429960 | 16859920
410 | MULTICAL | Hộp | 4 | 8116650 | 32466600
411 | WASH | Hộp | 5 | 4833750 | 24168750
412 | Na, K, CL | Hộp | 4 | 27200000 | 108800000
1.18 Máy xét nghiệm sinh hóa tự động biochem FC 360-USA
413 | Albumin | ml | 250 | 4210 | 1052500
414 | Alcohol controls Set | Hộp | 1 | 1737640 | 1737640
415 | Alcohol Reagent Set (Alcohol Lyophilized) | Hộp | 1 | 5850600 | 5850600
416 | Alcohol standard | Hộp | 1 | 1737640 | 1737640
417 | ALT/ (GPT) | ml | 600 | 11400 | 6840000
418 | Amylase | ml | 125 | 11960 | 1495000
419 | AST/(GOT) | ml | 600 | 11300 | 6780000
420 | Bilirubin Direct (Auto) | ml | 500 | 4210 | 2105000
421 | Bilirubin Total (Auto) | ml | 500 | 4210 | 2105000
422 | Calcium Arsenazo | ml | 500 | 5490 | 2745000
423 | Cholesteron | ml | 500 | 11200 | 5600000
424 | Control Serum N | Lọ | 6 | 676100 | 4056600
425 | Control Serum P | Lọ | 6 | 676100 | 4056600
426 | C-reactive protein (CRP) Control Set | Lọ | 8 | 2640710 | 21125680
427 | C-reactive protein (CRP) Reagent Set | Hộp | 8 | 10618890 | 84951120
428 | C-reactive protein (CRP) Standard Set | Hộp | 8 | 7490140 | 59921120
429 | Creatinine | ml | 500 | 9200 | 4600000
430 | FC-360-10005 Lamp.FC360 | Cái | 8 | 7500000 | 60000000
431 | FC-360-10007 - DISC Strips With 10 Cuvettes each. 10/pk. FC 360 | Thanh | 23 | 3500000 | 80500000
432 | FC-360-10100 Washing Solution BioChem FC 360 | Chai | 27 | 5500000 | 148500000
433 | Gamma-glutamyl transferase (GGT) | ml | 250 | 5600 | 1400000
434 | Glucose oxidase | ml | 500 | 11000 | 5500000
435 | Glycosylated hemoglobin (HbA1c) Control | Hộp | 7 | 3369930 | 23589510
436 | Glycosylated hemoglobin (HbA1c) Reagent Set | Hộp | 7 | 14950000 | 104650000
437 | Glycosylated hemoglobin (HbA1c) Standard | Hộp | 7 | 5116380 | 35814660
438 | High-density lipoprotein (HDL) Reagent Set | Hộp | 13 | 4683700 | 60888100
439 | Kim bệnh phẩm và hoá chất máy sinh hoá | Cái | 2 | 12500000 | 25000000
440 | Low-density lipoprotein (LDL) Reagent Se | Hộp | 1 | 9452500 | 9452500
441 | Multi-Calibrator | Lọ | 10 | 849460 | 8494600
442 | Total Protein | ml | 250 | 8530 | 2132500
443 | Triglycerides | ml | 500 | 11700 | 5850000
444 | Urea Nitrogen (BUN) | ml | 500 | 9200 | 4600000
445 | Uric Acid | ml | 500 | 9900 | 4950000
1.19 Hoá chất cho máy sinh hóa Siemens Model : Atellica CH 930 analyzer
446 | Alanine Aminotransferase (ALT) | Hộp | 35 | 11778900 | 412261500
447 | Albumin (Alb) | Hộp | 8 | 13247800 | 105982400
448 | Amylase (Amylas) | Hộp | 8 | 13513500 | 108108000
449 | Aspartate Aminotransferase (AST) | Hộp | 35 | 11778900 | 412261500
450 | Calcium_2 (CA_2) | Hộp | 3 | 10854000 | 32562000
451 | Cholesterol_2 (Chol_2) | Hộp | 9 | 30945600 | 278510400
452 | Creatine Kinase (CK_L) | Hộp | 20 | 8243500 | 164870000
453 | Creatinine_2 (Crea_2) | Hộp | 20 | 21200000 | 424000000
454 | Direct Bilirubin 2 (DBil_2) | Hộp | 12 | 11260200 | 135122400
455 | Direct HDL Cholesterol (D-HDL) | Hộp | 20 | 31500000 | 630000000
456 | Gamma-Glutamyl Transferase (GGT) | Hộp | 12 | 9709300 | 116511600
457 | Glucose Hexokinase_3 (GluH_3) | Hộp | 23 | 17890900 | 411490700
458 | Iron_2 (Iron_2) | Hộp | 7 | 11032400 | 77226800
459 | Total Bilirubin_2 (TBil_2) | Hộp | 17 | 7083300 | 120416100
460 | Total Protein II (TP) | Hộp | 8 | 24799900 | 198399200
461 | Triglycerides (concentrated) (Trig) | Hộp | 30 | 7590450 | 227713500
462 | Urea Nitrogen (UN_c) | Hộp | 20 | 25485600 | 509712000
463 | Uric Acid (UA) | Hộp | 11 | 15495900 | 170454900
464 | High Sensitivity C-Reactive Protein (hsCRP) | Hộp | 20 | 35776000 | 715520000
465 | A‑LYTE Integrated Multisensor (IMT) - Potassium | Thùng | 2 | 205000000 | 410000000
466 | Chemistry Calibrator (CHEM CAL) | Hộp | 2 | 6575100 | 13150200
467 | ENZ 1 Calibrator (ENZ 1 CAL) | Hộp | 3 | 7931700 | 23795100
468 | ENZ 2 Calibrator (ENZ 2 CAL) | Hộp | 3 | 2510500 | 7531500
469 | ENZ 3 Calibrator (ENZ 3 CAL) | Hộp | 3 | 5793900 | 17381700
470 | HDL/LDL Cholesterol Calibrator (HDL/LDL CAL) | Hộp | 5 | 4043500 | 20217500
471 | High Sensitivity C‑Reactive Protein Calibrator (hsCRP CAL) | Hộp | 6 | 5428000 | 32568000
472 | A-LYTE IMT Standard A | Hộp | 6 | 24579000 | 147474000
473 | A-LYTE IMT Standard B + Salt Bridge | Hộp | 6 | 32805000 | 196830000
474 | A‑LYTE IMT Diluent | Hộp | 5 | 24570000 | 122850000
475 | Cleaner | Hộp | 20 | 7468000 | 149360000
476 | Conditioner | Hộp | 30 | 11411000 | 342330000
477 | Diluent | Hộp | 20 | 7468000 | 149360000
478 | Lamp Coolant (LC) | Hộp | 4 | 6068000 | 24272000
479 | Reagent Probe Cleaner 1 (RPC1) | Hộp | 5 | 11214000 | 56070000
480 | Reagent Probe Cleaner 2 (RPC2) | Hộp | 4 | 12175000 | 48700000
481 | Reagent Probe Cleaner 4 (RPC4) | Hộp | 3 | 12175000 | 36525000
482 | Wash | Hộp | 30 | 8330000 | 249900000
483 | Water Bath Additive (WBA) | Hộp | 3 | 7468000 | 22404000
484 | Reaction Cuvette Segment | Hộp | 3 | 30490000 | 91470000
485 | Dilution Cuvette Segment | Hộp | 2 | 40705000 | 81410000
486 | Tube Top Sample Cup 1ml (blue) | Hộp | 3 | 15527000 | 46581000
487 | Atellica CH LDL Cholesterol Direct (DLDL) | Hộp | 20 | 39500000 | 790000000
| 1.20 Máy sinh hóa tự động M400 hoặc CS400 |  | 0 |  | 0
488 | Amnonial / Ethanol / CO2 normal control | Hộp | 4 | 1825000 | 7300000
489 | Bóng đèn máy sinh hóa | Cái | 2 | 4850000 | 9700000
490 | Chất chuẩn mức 3 | Lọ | 2 | 14925000 | 29850000
491 | Chất kiểm tra mức 2 | Lọ | 2 | 14925000 | 29850000
492 | Chất kiểm tra mức 3 | Lọ | 2 | 14925000 | 29850000
493 | CK-MB | Hộp | 4 | 8000000 | 32000000
494 | CRP control high | Hộp | 4 | 1970000 | 7880000
495 | CRP control low | Hộp | 4 | 2025000 | 8100000
496 | CRP kit | Hộp | 7 | 6872000 | 48104000
497 | CRP slide latex | 100 test | 4 | 1020000 | 4080000
498 | CRP standard set | Hộp | 2 | 3390000 | 6780000
499 | Cuvette phản ứng dùng cho máy sinh hóa | 6 Thanh/bộ | 2 | 4850000 | 9700000
500 | HDL/LDL/CKMB calibrator | Hộp | 6 | 2850000 | 17100000
501 | HDL/LDL/CKMB control | Hộp | 8 | 2547000 | 20376000
1.21 Máy Xét nghiệm AU 400/AU 680
502 | Calcium | Hộp | 6 | 11055000 | 66330000
503 | Albumin | Hộp | 8 | 2876000 | 23008000
504 | a-Amylase-Direct | Hộp | 5 | 12665000 | 63325000
505 | Bilirubin ( Direct ) | Hộp | 10 | 8618000 | 86180000
506 | Bilirubin (Total) | Hộp | 6 | 13522000 | 81132000
507 | CK-MB | Hộp | 18 | 10444000 | 187992000
508 | CK-MB Calibrator | Lọ | 6 | 595000 | 3570000
509 | CK-MB Control Serum Level 1 | Lọ | 4 | 483000 | 1932000
510 | CK-MB Control Serum Level 2 | Lọ | 4 | 483000 | 1932000
511 | CK (NAC) | Hộp | 10 | 6924000 | 69240000
512 | Ferritin | Hộp | 10 | 49900000 | 499000000
513 | Iron | Hộp | 4 | 7740000 | 30960000
514 | Total Protein | Hộp | 16 | 2611000 | 41776000
515 | GGT | Lọ | 8 | 7122000 | 56976000
516 | CRP Latex | Hộp | 15 | 17537000 | 263055000
517 | CRP Latex Calibrator Highly Sensitive (HS) set | Hộp | 4 | 10716000 | 42864000
518 | Urinary/CSF Protein | Hộp | 4 | 6243000 | 24972000
519 | Urine calibrator | Hộp | 1 | 12428000 | 12428000
520 | Urine/CSF Albumin Calibrator | Hộp | 4 | 15594000 | 62376000
521 | Urine/CSF Albumin | Hộp | 2 | 12926088 | 25852176
522 | 'UrichemTRAK Control Lvls 1&2 | Hộp | 1 | 4089100 | 4089100
523 | Serum Protein Multi-Calibrator 1 | Chiếc | 1 | 12557000 | 12557000
524 | System Calibrator | Lọ | 12 | 605000 | 7260000
525 | Control Serum 1 | Lọ | 10 | 2218650 | 22186500
526 | Control Serum 2 | Lọ | 10 | 3272850 | 32728500
527 | Human Assayed Sera Level 3 | Hộp | 2 | 3745350 | 7490700
528 | Human Assayed Sera Level 2 | Hộp | 2 | 12378450 | 24756900
529 | Human Assayed Sera Level 1 | Hộp | 2 | 1841700 | 3683400
1.22 HÓA CHẤT SỬ DỤNG CHO MÁY AU480
530 | CL ELECTRODE | Hộp | 2 | 21246120 | 42492240
531 | K ELECTRODE | Hộp | 2 | 21596190 | 43192380
532 | NA ELECTRODE | Hộp | 2 | 21196190 | 42392380
533 | Cleaning Solution | Bình | 5 | 6639150 | 33195750
534 | ISE Buffer | Hộp | 2 | 19541000 | 39082000
535 | ISE High Serum Standard | Hộp | 2 | 9683100 | 19366200
536 | ISE Low Serum Standard | Hộp | 2 | 11060700 | 22121400
537 | ISE Reference | Hộp | 2 | 25024230 | 50048460
538 | Photometer Lamp (bóng đèn Halogen) | Hộp | 17 | 5122700 | 87085900
539 | Roller Tubing (ống dây bơm) | Túi | 14 | 3360500 | 47047000
540 | Wash Solution | Bình | 41 | 4552223 | 186641143
541 | Alanine Aminotransferase (ALT/GPT) | Hộp | 32 | 6283200 | 201062400
542 | Albumin | Hộp | 6 | 2171400 | 13028400
543 | alpha-AMYLASE - DIRECT | Hộp | 9 | 5518800 | 49669200
544 | AMMONIA/ETHANOL/CO2 Calibrator | Hộp | 8 | 1039500 | 8316000
545 | AMMONIA/ETHANOL/CO2 Control I | Hộp | 7 | 1143450 | 8004150
546 | AMMONIA/ETHANOL/CO2 Control II | Hộp | 7 | 1143450 | 8004150
547 | Aspartate Aminotransferase (AST/GOT) | Hộp | 32 | 6283200 | 201062400
548 | BILIRUBIN (DIRECT) | Hộp | 8 | 2139480 | 17115840
549 | BILIRUBIN (TOTAL) | Hộp | 7 | 4100775 | 28705425
550 | CALCIUM-ARSENAZO | Hộp | 2 | 2984300 | 5968600
551 | CALIBRATOR | Hộp | 15 | 2718870 | 40783050
552 | Cholesterol | Hộp | 36 | 4065600 | 146361600
553 | Cholesterol HDL Direct | Hộp | 41 | 6814500 | 279394500
554 | CHOLESTEROL HDL/LDL CALIBRATOR | Lọ | 33 | 385770 | 12730410
555 | CHOLESTEROL LDL DIRECT | Hộp | 9 | 9627640 | 86648760
556 | CK-MB Control Serum | Lọ | 7 | 431970 | 3023790
557 | Control Serum (Human) I | Hộp | 13 | 5031180 | 65405340
558 | Control Serum (Human) II | Hộp | 15 | 5031180 | 75467700
559 | Control Serum I | Hộp | 37 | 2720025 | 100640925
560 | Control Serum II | Hộp | 37 | 2720025 | 100640925
561 | C-REACTIVE PROTEIN (CRP) | Hộp | 3 | 18018000 | 54054000
562 | C-REACTIVE PROTEIN-hs (CRP-hs) | Hộp | 2 | 9271900 | 18543800
563 | Creatin Kinase-MB (CK-MB) | Hộp | 2 | 10256400 | 20512800
564 | Creatine Kinase (CK) | Hộp | 4 | 3699850 | 14799400
565 | Creatinine | Hộp | 42 | 3534300 | 148440600
566 | CRP/CRP-hs Standard | Lọ | 10 | 712635 | 7126350
567 | Ethanol | Hộp | 4 | 2772000 | 11088000
568 | gamma-GLUTAMYLTRANSFERASE (gamma-GT) | Hộp | 2 | 3016860 | 6033720
569 | Glucose | Hộp | 53 | 2425500 | 128551500
570 | Hemoglobin A1c Control (Elevated) | Lọ | 28 | 1142295 | 31984260
571 | Hemoglobin A1c Control (Normal) | Lọ | 28 | 1142295 | 31984260
572 | Hemoglobin A1C-Direct | Hộp | 23 | 13282500 | 305497500
573 | HEMOGLOBIN A1C-DIRECT STANDARDS | Hộp | 22 | 4236540 | 93203880
574 | IRON-FERROZINE | Hộp | 3 | 5349330 | 16047990
575 | Protein (Total) | Hộp | 10 | 424600 | 4246000
576 | Rheumatoid Control Serum I | Hộp | 8 | 1633170 | 13065360
577 | Rheumatoid Control Serum II | Hộp | 8 | 1633170 | 13065360
578 | Triglycerides | Hộp | 33 | 7011210 | 231369930
579 | Urea- BUN UV | Hộp | 30 | 6774915 | 203247450
580 | Uric Acid | Hộp | 15 | 4813620 | 72204300
581 | Biolis 50i Urine Protein | Hộp | 2 | 5200000 | 10400000
582 | MG | Hộp | 4 | 2230000 | 8920000
583 | MicroAlbumin | Hộp | 2 | 1950000 | 3900000
584 | MicroAlbumin | Hộp | 3 | 5300000 | 15900000
585 | MicroAlbumin Calibrator | Hộp | 2 | 950000 | 1900000
586 | MicroAlbumin control | Hộp | 2 | 950000 | 1900000
587 | Urine control level 1 | Hộp | 2 | 5300000 | 10600000
588 | Wash Solution | Can | 10 | 2800000 | 28000000
589 | Albumin | Hộp | 2 | 2535120 | 5070240
590 | ALT | Hộp | 2 | 4666620 | 9333240
591 | AST | Hộp | 2 | 4761960 | 9523920
592 | Calcium | Hộp | 1 | 8241870 | 8241870
593 | Cholesterol | Hộp | 2 | 4952430 | 9904860
594 | CK | Hộp | 2 | 6890100 | 13780200
595 | CK-MB | Hộp | 2 | 10782870 | 21565740
596 | CK-MB Calibrator | Hộp | 2 | 3499650 | 6999300
597 | CK-MB Control | Hộp | 2 | 6196050 | 12392100
598 | Clinical Chemistry Control Lev1 | Lọ | 4 | 688800 | 2755200
599 | Clinical Chemistry Control Lev2 | Lọ | 4 | 734160 | 2936640
600 | Creatinine | Hộp | 2 | 2779980 | 5559960
601 | CRP Latex | Hộp | 2 | 16708440 | 33416880
602 | CRP Latex Calibrator | Hộp | 2 | 4379025 | 8758050
603 | Direct Bilirubin | Hộp | 2 | 8870400 | 17740800
604 | GGT | Hộp | 1 | 7022820 | 7022820
605 | Glucose | Hộp | 2 | 3618930 | 7237860
606 | HbA1c | Hộp | 1 | 28000000 | 28000000
607 | HbA1c Calibrator | Hộp | 1 | 8500000 | 8500000
608 | HbA1c Control | Hộp | 1 | 9000000 | 9000000
609 | HbA1c Denaturant | Hộp | 1 | 4200000 | 4200000
610 | HDL Cholesterol | Hộp | 1 | 13240920 | 13240920
611 | LDL Cholesterol | Hộp | 1 | 21798000 | 21798000
612 | Medical | Lọ | 5 | 693000 | 3465000
613 | Total Bilirubin | Hộp | 1 | 9196950 | 9196950
614 | Total Protein | Hộp | 1 | 3801840 | 3801840
615 | Triglycerides | Hộp | 1 | 12359970 | 12359970
616 | Urea | Hộp | 1 | 8571360 | 8571360
617 | Uric Acid | Hộp | 2 | 9509430 | 19018860
618 | α-Amylase | Hộp | 1 | 10750000 | 10750000
619 | Dung dịch rửa máy sinh hóa | Can | 5 | 2413350 | 12066750
620 | Sample Cup, 3mL, PS, for Hitachi Analyzers | Túi | 11 | 3272850 | 36001350
| 1.23 Máy xét nghiệm định lượng HbA1c QUO- TEST |  | 0 |  | 0
621 | A1C reagent Kit | Hộp | 150 | 1050000 | 157500000
622 | A1C Control Kit | Bộ | 1 | 4000000 | 4000000
1.24 Hóa chất dùng cho máy HbA1c, CRP (HA-1000)
623 | HbA1c control | Hộp | 3 | 5040000 | 15120000
624 | HbA1c Kit | Hộp | 32 | 2500000 | 80000000
625 | Cuvette | Hộp | 10 | 748000 | 7480000
626 | Giấy in máy HbA1c | Cuộn | 4 | 5040000 | 20160000
1.25 MÁY XÉT NGHIỆM PREMIER HB9210 (HBA1c)
627 | Bộ hóa chất chạy HBA1C | Bộ | 7 | 31600800 | 221205600
628 | HbA1c (GHb) Controls Kit, 500uL (Levels I & II) | Hộp | 6 | 7022400 | 42134400
629 | HbA1c (GHb) Calibrator Kit, 500uL (Levels 1 & 2) | Hộp | 6 | 7022400 | 42134400
630 | Samplix 2ml K2EDTA | Ống | 3500 | 2279 | 7976500
2. HÓA CHẤT MÁY ĐIỆN GIẢI
2.1 Máy xét nghiệm điện giải ISe 5000 /Auto ISE500
631 | Ca Electrode | Cái | 2 | 10144050 | 20288100
632 | Ca Filling Solution | Lọ | 1 | 4218900 | 4218900
633 | Cl electrode | Cái | 2 | 10136700 | 20273400
634 | Dây bơm máy điện giải | Cái | 4 | 899800 | 3599200
635 | ISE Calibration (Na+,K+,Cl-,Ca++,pH) DdC | Lọ | 1 | 1624350 | 1624350
636 | K electrode | Cái | 2 | 10150350 | 20300700
637 | K Filling Solution | Lọ | 1 | 4237800 | 4237800
638 | Na Conditioner | Lọ | 2 | 4642050 | 9284100
639 | Na electrode | Cái | 1 | 11928000 | 11928000
640 | Park điện giải đồ (Solution Pack Na/K/Cl /CA | Hộp | 40 | 9124500 | 364980000
641 | Dung dịch rủa máy điện giải | Lọ | 2 | 957600 | 1915200
642 | Hóa chất xét nghiệm điện giải đồ | Hộp | 15 | 8080000 | 121200000
643 | Hóa chất kiểm tra chất lượng xét nghiệm điện giải đồ | Hộp | 7 | 2323000 | 16261000
644 | Dung dịch rửa máy xét nghiệm điện giải đồ | Lọ | 6 | 2323000 | 13938000
645 | Dung dịch rửa đậm đặc | Hộp | 4 | 1515000 | 6060000
646 | Điện cực kali | Chiếc | 2 | 5454000 | 10908000
647 | Điện cực natri | Chiếc | 2 | 5454000 | 10908000
648 | Điện cực clo | Chiếc | 2 | 5454000 | 10908000
649 | Điện cực canxi | Chiếc | 2 | 5454000 | 10908000
650 | Điện cực pH | Chiếc | 2 | 5454000 | 10908000
651 | Điện cực chuẩn | Chiếc | 2 | 5454000 | 10908000
652 | Dây bơm | Chiếc | 4 | 959500 | 3838000
2.2 Máy xét nghiệm điện giải Easylyte Plus
653 | Bi-level QC kit | Hộp | 13 | 3378750 | 43923750
654 | DD rửa máy điện giải | Hộp | 13 | 3378750 | 43923750
655 | DD rửa máy điện giải | Hộp | 6 | 2522620 | 15135720
656 | Nước rửa máy điện giải | Hộp | 3 | 2027230 | 6081690
657 | Park điện giải đồ (Solution Pack Na/K/Cl /CA | Hộp | 6 | 4975000 | 29850000
658 | Park điện giải đồ (Solution Pack Na/K/Cl /CA | Hộp | 21 | 15461660 | 324694860
659 | Điện cực Na | cái | 1 | 11500000 | 11500000
660 | Điện cực K | cái | 1 | 11500000 | 11500000
661 | Điện cực Cl | cái | 1 | 11500000 | 11500000
662 | Dịch pha loãng nước tiểu( 500ml) | Hộp | 1 | 2900000 | 2900000
663 | Dung dịch chuẩn nước tiểu | Hộp | 1 | 4200000 | 4200000
664 | URINE DILUENT (500ML) | Hộp | 3 | 2900000 | 8700000
2.3 Máy điện giải Erba lyte TM plus
665 | Bộ hóa chất điện giải 4 thông số | Hộp | 2 | 9204940 | 18409880
666 | Dịch rửa máy điện giải | Lọ | 5 | 2522620 | 12613100
667 | Điện cực Ca | Chiếc | 3 | 8252290 | 24756870
668 | Điện cực K | Chiếc | 3 | 8251800 | 24755400
669 | Điện cực Na | Chiếc | 3 | 8252290 | 24756870
670 | Hóa chất chuẩn điện giải | Hộp | 2 | 3106010 | 6212020
2.4 Máy điện giải O-DD-PROLYTE
671 | Hóa chất điện giải 800ml | Cái | 3 | 5600000 | 16800000
672 | Điện cực tham chiếu | Cái | 2 | 7000000 | 14000000
673 | Điện cực Na | Cái | 2 | 8000000 | 16000000
674 | Điệc cực K | Cái | 2 | 7400000 | 14800000
675 | Điện cực Cl | Cái | 2 | 8400000 | 16800000
676 | Valve | Cái | 2 | 7400000 | 14800000
677 | Bộ dò mẫu | Cái | 2 | 9000000 | 18000000
678 | Dung dịch rửa máy điện giải | Cái | 4 | 1600000 | 6400000
679 | Dung dịch chuẩn | Cái | 1 | 2800000 | 2800000
3. HÓA CHẤT MÁY MIỄN DỊCH.
3.1 Máy miễn dịch Access2
680 | Reaction Vessels | Hộp | 6 | 3983910 | 23903460
681 | AFP | Hộp | 3 | 4760385 | 14281155
682 | CEA | Hộp | 4 | 7691355 | 30765420
683 | FREE T4 | Hộp | 14 | 3220455 | 45086370
684 | FREE T4 CALIBRATORS | Hộp | 3 | 3227805 | 9683415
685 | TSH | Hộp | 13 | 3258885 | 42365505
686 | TSH Calibrators | Hộp | 1 | 2895270 | 2895270
687 | TOTAL T3 | Hộp | 14 | 3232110 | 45249540
688 | TOTAL T3 CALIBRATORS | Hộp | 2 | 4226250 | 8452500
689 | Total βHCG (5th IS) | Hộp | 6 | 4984980 | 29909880
690 | Dung dịch rửa máy miễn dịch | Hộp | 10 | 2245950 | 22459500
691 | Substrate | Hộp | 7 | 12581415 | 88069905
3.2 Máy xét nghiệm miễn dịch ADVIA Centaur CP
692 | CAL O (aTPO) 2PK | Hộp | 6 | 3742200 | 22453200
693 | CUVETTES | Hộp | 55 | 3712500 | 204187500
694 | ACID/BASE RGT 1&2 | Hộp | 89 | 1633500 | 145381500
695 | AFP | Hộp | 44 | 5672700 | 249598800
696 | Ancillary Probe Wash 1 | Hộp | 2 | 2450000 | 4900000
697 | ANTI-TG | Hộp | 4 | 9108000 | 36432000
698 | ANTI-TG Control 1, 2 | Hộp | 4 | 3405600 | 13622400
699 | ANTI-TPO | Hộp | 4 | 9108000 | 36432000
700 | ANTI-TPO Control 1, 2 | Hộp | 4 | 3405600 | 13622400
701 | BNP | Hộp | 3 | 39085200 | 117255600
702 | BNP 1, 2, 3 QC KIT | Hộp | 4 | 7128000 | 28512000
703 | CA 125 II | Hộp | 35 | 10989000 | 384615000
704 | CA 15 - 3 | Hộp | 37 | 9999000 | 369963000
705 | CA 19 - 9 | Hộp | 30 | 6668900 | 200067000
706 | CAL B2Pk | Hộp | 31 | 5890500 | 182605500
707 | CAL CA 15 - 3 2PK | Hộp | 22 | 4593600 | 101059200
708 | CAL D | Hộp | 25 | 3663000 | 91575000
709 | CAL 15 | Hộp | 22 | 5841000 | 128502000
710 | CAL A | Hộp | 4 | 3663000 | 14652000
711 | Cal B | Hộp | 2 | 5890500 | 11781000
712 | CAL BNP 2PK | Hộp | 2 | 6039000 | 12078000
713 | CAL ca19 - 9 | Hộp | 1 | 3350000 | 3350000
714 | Cal insulin 2PK | Hộp | 2 | 5010800 | 10021600
715 | Cal Q | Hộp | 2 | 3810000 | 7620000
716 | CEA | Hộp | 74 | 5927900 | 438664600
717 | CEN/180 CAL A PK | Hộp | 32 | 4851000 | 155232000
718 | CEN/180 CAL E 2PK | Hộp | 7 | 5316300 | 37214100
719 | Cleaning Solution Concentrate | Lọ | 56 | 3762000 | 210672000
720 | COR | Hộp | 5 | 2386000 | 11930000
721 | FT3 | Hộp | 165 | 1970000 | 325050000
722 | FT4 | Hộp | 268 | 1970100 | 527986800
723 | HS TNI (inc.Cal ) | Hộp | 25 | 11380000 | 284500000
724 | INSULIN | Hộp | 5 | 6263500 | 31317500
725 | KIT, SAMPLE CUP | Hộp | 14 | 12375000 | 173250000
726 | KIT, SAMPLE TIPS PACK | Hộp | 21 | 11850300 | 248856300
727 | Lypochek Immunoassay PlusControlTrilevel | Hộp | 23 | 4425300 | 101781900
728 | Multi-Diluent 1 (2PK) | Hộp | 2 | 2950000 | 5900000
729 | PBNP (inc. Cal) | Hộp | 32 | 35339000 | 1130848000
730 | PCT (inc.Cal) | Hộp | 60 | 32040000 | 1922400000
731 | PCT QC KIT | Hộp | 7 | 4851000 | 33957000
732 | Probe Wash 3 | Hộp | 4 | 2210000 | 8840000
733 | Probe Wash 4 Kit | Hộp | 1 | 2140000 | 2140000
734 | Progesterol | Hộp | 25 | 3069000 | 76725000
735 | PSA | Hộp | 20 | 9399000 | 187980000
736 | T3 | Hộp | 86 | 2801700 | 240946200
737 | T3/T4 VB12 ANCRGT 2PK | Lọ | 59 | 891000 | 52569000
738 | THCG | Hộp | 124 | 2970000 | 368280000
739 | THCG Diluent | Hộp | 10 | 3807000 | 38070000
740 | TSH | Hộp | 140 | 3189800 | 446572000
741 | WASH 1 REAGENT | Hộp | 140 | 2970000 | 415800000
3.3 Máy xét nghiệm miễn dịch Vedalab-Pháp. Model Easyreader+ (plus)
742 | AFP | Test | 60 | 80200 | 4812000
743 | CA- 125 | Test | 60 | 99000 | 5940000
744 | CEA | Test | 60 | 71000 | 4260000
745 | Ferritin | Test | 100 | 59400 | 5940000
746 | PSA | Test | 60 | 79200 | 4752000
747 | T3 total | Test | 2520 | 60400 | 152208000
748 | T4 total | Test | 2540 | 57400 | 145796000
749 | Troponin I | Test | 300 | 74300 | 22290000
750 | TSH | Test | 2540 | 55400 | 140716000
3.4 Máy miễn dịch VIDAS
751 | B.R.A.H.M.S PCT | Hộp | 20 | 20500000 | 410000000
752 | ProBNP2 | Hộp | 24 | 24500000 | 588000000
3.5 Máy miễn dịch huỳnh quang Wondfo
753 | AFP | Test | 100 | 63000 | 6300000
754 | CRP ( hs CRP+CRP) | Test | 1000 | 50000 | 50000000
755 | NT- proBNP | Test | 600 | 190000 | 114000000
756 | Test CEA | Hộp | 20 | 1633000 | 32660000
757 | Test PSA | Hộp | 10 | 1584000 | 15840000
758 | Test T3 | Hộp | 44 | 1311000 | 57684000
759 | Test T4 | Hộp | 44 | 1311000 | 57684000
760 | Test TSH | Hộp | 44 | 1311000 | 57684000
3.6 Hóa chất cho máy miễn dịch Siemens Model : Atellica IM 1300 analyzer
761 | High-Sensitivity Troponin I (TnIH) | Hộp | 60 | 8500000 | 510000000
762 | NT‑proBNP (PBNP) | Hộp | 40 | 37500000 | 1500000000
763 | BRAHMS Procalcitonin (PCT) | Hộp | 70 | 31000000 | 2170000000
764 | Anti‑Thyroglobulin (aTG) | Hộp | 30 | 8500000 | 255000000
765 | Anti‑Thyroid Peroxidase (aTPO) | Hộp | 13 | 9245000 | 120185000
766 | Free Thyroxine (FT4) | Hộp | 240 | 2400000 | 576000000
767 | Thyroid Stimulating Hormone 3-Ultra (TSH3‑UL) | Hộp | 120 | 7500000 | 900000000
768 | Total Triiodothyronine (T3) | Hộp | 80 | 5895000 | 471600000
769 | Total hCG (ThCG) | Hộp | 50 | 5761000 | 288050000
770 | Alpha Fetoprotein (AFP) | Hộp | 30 | 5974000 | 179220000
771 | CA 125II (CA 125II) | Hộp | 20 | 11699000 | 233980000
772 | CA 15-3 (CA 15-3) | Hộp | 30 | 11664000 | 349920000
773 | CA 19-9 (CA 19-9) | Hộp | 24 | 6317000 | 151608000
774 | Carcinoembryonic Antigen (CEA) | Hộp | 75 | 5974000 | 448050000
775 | Prostate‑Specific Antigen (PSA) | Hộp | 12 | 9382000 | 112584000
776 | T3/T4/VB12 ANC RGT 2PK | Hộp | 15 | 2861000 | 42915000
777 | CA 125II Calibrator (CA 125II CAL) | Hộp | 3 | 5615000 | 16845000
778 | CA 15-3 Calibrator (CA 15-3 CAL) | Hộp | 3 | 4803000 | 14409000
779 | Calibrator 1 (CAL 1) | Hộp | 3 | 3330000 | 9990000
780 | Calibrator A (CAL A) | Hộp | 3 | 5159000 | 15477000
781 | Calibrator B (CAL B) | Hộp | 3 | 5689000 | 17067000
782 | Calibrator D (CAL D) | Hộp | 4 | 3435000 | 13740000
783 | Calibrator O (CAL O) | Hộp | 3 | 3856000 | 11568000
784 | Calibrator Q (CAL Q) | Hộp | 3 | 4558000 | 13674000
785 | Anti‑Thyroglobulin Quality Control (aTG QC) | Hộp | 3 | 3506000 | 10518000
786 | Anti‑Thyroid Peroxidase Quality Control (aTPO QC) | Hộp | 2 | 3606000 | 7212000
787 | BRAHMS Procalcitonin Quality Control (PCT QC) | Hộp | 4 | 7019000 | 28076000
788 | Multi-Diluent 1 | Hộp | 2 | 3015000 | 6030000
789 | Multi-Diluent 2 | Hộp | 3 | 2944000 | 8832000
790 | Multi-Diluent 11 | Hộp | 2 | 3330000 | 6660000
791 | Multi-Diluent 13 | Hộp | 2 | 6818000 | 13636000
792 | Total hCG Diluent (ThCG DIL) | Hộp | 5 | 4805000 | 24025000
793 | Acid / Base | Hộp | 25 | 3681000 | 92025000
794 | Ancillary Probe Wash 1 (APW1) | Hộp | 2 | 2173000 | 4346000
795 | Ancillary Probe Wash 3 (APW3) | Hộp | 2 | 1175000 | 2350000
796 | Cleaner | Hộp | 30 | 4277000 | 128310000
797 | WASH | Hộp | 60 | 2489000 | 149340000
798 | System Cuvettes | Hộp | 30 | 2795000 | 83850000
799 | Probe Tips | Hộp | 14 | 7905000 | 110670000
800 | Assay Humidity Pack & Labels | Hộp | 7 | 1212000 | 8484000
801 | Liquichek Cardiac Markers Plus Control LT, Level 1 | Hộp | 3 | 4718700 | 14156100
802 | Liquichek Cardiac Markers Plus Control LT, Level 2 | Hộp | 3 | 5688900 | 17066700
803 | Liquichek Cardiac Markers Plus Control LT, Level 3 | Hộp | 3 | 6129900 | 18389700
804 | Liquichek Cardiac Troponins Control, Level 1 | Hộp | 6 | 11818800 | 70912800
805 | Liquichek Cardiac Troponins Control, Level 2 | Hộp | 6 | 11818800 | 70912800
806 | Liquichek Cardiac Troponins Control, Level 3 | Hộp | 6 | 12303900 | 73823400
3.7 MÁY MIỄN DỊCH DXI800
807 | Citranox | Bình | 1 | 3924900 | 3924900
808 | AFP | Hộp | 20 | 4760385 | 95207700
809 | AFP CALIBRATORS | Hộp | 3 | 2912910 | 8738730
810 | HYBRITECH PSA | Hộp | 12 | 7350000 | 88200000
811 | HYBRITECH PSA CALIBRATORS | Hộp | 2 | 2602530 | 5205060
812 | OV MONITOR | Hộp | 20 | 10147200 | 202944000
813 | OV MONITOR CALIBRATORS | Hộp | 3 | 4620420 | 13861260
814 | BR MONITOR | Hộp | 35 | 10320765 | 361226775
815 | BR MONITOR CALIBRATORS | Hộp | 3 | 6153105 | 18459315
816 | CEA | Hộp | 70 | 7691355 | 538394850
817 | CEA CALIBRATORS | Hộp | 3 | 4341960 | 13025880
818 | Con trad 70* | Chai | 2 | 2065875 | 4131750
819 | FREE T4 | Hộp | 60 | 3220455 | 193227300
820 | FREE T4 CALIBRATORS | Hộp | 4 | 3227805 | 12911220
821 | GI MONITOR | Hộp | 12 | 10315200 | 123782400
822 | GI MONITOR CALIBRATORS | Hộp | 3 | 8806035 | 26418105
823 | Thyroglobulin antibody II | Hộp | 25 | 5987940 | 149698500
824 | Thyroglobulin antibody II Calibrator | Hộp | 2 | 6985965 | 13971930
825 | TOTAL T3 | Hộp | 40 | 3232110 | 129284400
826 | TOTAL T3 CALIBRATORS | Hộp | 4 | 4226250 | 16905000
827 | Total βHCG (5th IS) | Hộp | 45 | 4984980 | 224324100
828 | Total βHCG (5th IS) CALIBRATORS | Hộp | 3 | 3147690 | 9443070
829 | HsTnI | Hộp | 60 | 6500000 | 390000000
830 | HsTnI calibrator | Hộp | 6 | 2268000 | 13608000
831 | Giếng phản ứng máy miễn dịch | Túi | 100 | 4057410 | 405741000
832 | Dung dịch rửa máy miễn dịch | Hộp | 200 | 2245950 | 449190000
833 | TSH | Hộp | 30 | 6393450 | 191803500
834 | TSH Calibrators | Hộp | 4 | 2137800 | 8551200
835 | Thyroglobulin | Hộp | 30 | 8500000 | 255000000
836 | Thyroglobulin Calibrators | Hộp | 3 | 7551600 | 22654800
837 | TPO Antibody | Hộp | 12 | 8398950 | 100787400
838 | TPO Antibody Calibrators | Hộp | 2 | 6939450 | 13878900
839 | System Check Solution | Hộp | 2 | 1113000 | 2226000
840 | Substrate | Hộp | 35 | 12581415 | 440349525
841 | Chất kiểm chuẩn xét nghiệm tim mạch mức thấp | Hộp | 4 | 5799150 | 23196600
842 | Chất kiểm chuẩn chung miễn dịch | Hộp | 2 | 11494350 | 22988700
843 | Citranox | Bình | 1 | 3924900 | 3924900
4. HÓA CHẤT MÁY HUYẾT HỌC
4.1 Máy xét nghiệm huyết học MEK-8222K Nihon Kohden
844 | Dây bơm dùng cho máy huyết học | Chiếc | 19 | 1524600 | 28967400
845 | Dây bơm dùng cho máy huyết học | Chiếc | 4 | 1524600 | 6098400
846 | Dd phá hồng cầu HEMOLYNAC 3 500ml/c | Can | 73 | 3185320 | 232528360
847 | Dd pha loãng Isotonac3 | Can | 199 | 2871000 | 571329000
848 | Dung dich rửa CLEANAC 5 | Can | 18 | 8693490 | 156482820
849 | Dung dịch rửa Cleanac 3 | Can | 9 | 7703590 | 69332310
850 | Máu chuẩn 3DN | Lọ | 15 | 2772000 | 41580000
851 | Máu chuẩn 5DN | Lọ | 20 | 3663000 | 73260000
852 | Nắp cao su dùng cho máy HH | Cái | 30000 | 600 | 18000000
853 | Phin lọc máy huyết học | Cái | 4 | 926800 | 3707200
4.2 Máy xét nghiệm huyết học tự động Cell Dyn Ruby
854 | DIA SHEATH | Thùng | 50 | 3837750 | 191887500
855 | DIA LYSE | Thùng | 25 | 15487500 | 387187500
856 | DIAGLOBIN | Thùng | 17 | 17692500 | 300772500
857 | Control Para 12plus | Hộp | 17 | 9691500 | 164755500
858 | Phin lọc tiểu cầu | Cái | 7 | 2373800 | 16616600
859 | Dây bơm lưu động | Cái | 3 | 2373800 | 7121400
4.3 Máy phân tích huyết học MicroCC 20 plus - Hãng sản xuất High Technology,Inc - Mỹ
860 | Control | Lọ | 12 | 4450000 | 53400000
861 | Diluent | Thùng | 100 | 5400000 | 540000000
862 | Enzymatic Cleaner | Chai | 85 | 5500000 | 467500000
863 | Enzymatic Cleaner Concentrate | Chai | 29 | 1400000 | 40600000
864 | Lytic | Chai | 72 | 5770000 | 415440000
4.4 Máy phân tích huyết học Mindray BC 3000plus - Hãng sản xuất High Technology,Inc - Mỹ
865 | Lytic | Lít | 23 | 6750000 | 155250000
866 | Diluent | Bình | 21 | 5870000 | 123270000
867 | Lyse | Bình | 21 | 5985000 | 125685000
868 | Detergent | Lít | 6 | 633000 | 3798000
869 | Diluent | Lít | 900 | 147000 | 132300000
870 | Diluent | Thùng | 12 | 2475000 | 29700000
871 | E -Z Clearnser Clearing | Lọ | 25 | 1500000 | 37500000
872 | Lyse | Chai | 19 | 2770000 | 52630000
873 | Máu chuẩn huyết học | Bộ | 5 | 7420000 | 37100000
874 | Rinse | Can | 73 | 3160000 | 230680000
875 | Bloodtrol 3 D | Lọ | 6 | 2900000 | 17400000
4.5 Máy xét nghiệm huyết học tự động Mindray BC-3200
876 | Diluent | Thùng | 30 | 2930000 | 87900000
877 | Dung dịch rửa đường ống E-Z | Lọ | 5 | 1775000 | 8875000
878 | Lyse | Lọ | 12 | 2235000 | 26820000
879 | QC Nội kiểm mức N | Lọ | 2 | 2290000 | 4580000
880 | Rinse | Thùng | 5 | 2090000 | 10450000
881 | Bộ huyết học 18 thông số | Bộ | 25 | 8700000 | 217500000
4.6 Máy phân tích huyết học hoàn toàn tự động Sysmex XP-100
882 | Cellpack | Hộp | 14 | 3366000 | 47124000
883 | Stromalyzer | Lọ | 14 | 3366000 | 47124000
4.7 Máy huyết học Nihon Kohden
884 | Diluent | Thùng | 170 | 3462000 | 588540000
885 | Lyse | Lọ | 90 | 3512000 | 316080000
886 | Clean | Thùng | 30 | 5425000 | 162750000
4.8 Máy xét nghiệm huyết học tự động Nihon Kohden MEK6510K,
887 | Lyse | Chai | 45 | 2871000 | 129195000
888 | Dây bơm dùng cho máy huyết học | Chiếc | 19 | 1524000 | 28956000
889 | Diluent | Thùng | 40 | 3168000 | 126720000
890 | Diluterge A 5L | Thùng | 20 | 2772000 | 55440000
891 | Dung dịch KOH 10% | Lít | 5 | 1211800 | 6059000
892 | Dung dịch pha loãng diluent NK | Thùng | 50 | 2703700 | 135185000
893 | Dung dịch phá vỡ hồng cầu lysing reagent NK3 | Can | 30 | 3743200 | 112296000
894 | Dung dịch tẩy rửa cleaning reagent NK | Can | 20 | 3743200 | 74864000
895 | Hemaclair | Chai | 10 | 1980000 | 19800000
896 | Hemolynac 3N | Lọ | 57 | 2098800 | 119631600
897 | Isotonac 3 | Hộp | 108 | 2079000 | 224532000
898 | Máu chuẩn 3DN | Lọ | 31 | 2772000 | 85932000
899 | Máu chuẩn 3DN | Lọ | 4 | 2772000 | 11088000
900 | Phin lọc | Cái | 16 | 693000 | 11088000
901 | Rinse | Thùng | 3 | 2772000 | 8316000
902 | Dung dịch rửa Cleanac 3 | Can | 48 | 7781400 | 373507200
4.9 Máy xét nghiệm huyết học Cell Dyn 1700 Abbott
903 | Diluid | Lít | 780 | 148050 | 115479000
904 | Blanking | Lít | 360 | 215796 | 77686560
905 | Cymet | Lít | 20 | 1005900 | 20118000
906 | Hóa chất chuẩn máy huyết học | Bộ | 2 | 2420250 | 4840500
907 | Nước rửa máy huyết học | Chai | 5 | 266700 | 1333500
4.10 Máy xét nghiệm huyết học Celltac α MEK-6420K
908 | Dd phá hồng cầu HEMOLYNAC 3N | Can | 47 | 3218000 | 151246000
909 | Dd phá hồng cầu HEMOLYNAC 3N | Can | 22 | 3218000 | 70796000
910 | Dd pha loãng Isotonac3 | Can | 30 | 2901000 | 87030000
911 | Dd pha loãng Isotonac3 | Can | 123 | 2901000 | 356823000
912 | Dung dịch rửa Cleanac 3 | Can | 21 | 7781000 | 163401000
913 | Dung dịch rửa Cleanac 3 | Can | 15 | 7781000 | 116715000
914 | Nước rửa máy huyết học(Rinse) | Thùng | 12 | 3413000 | 40956000
4.11 Máy Xét Nghiệm Huyết Học Horiba ABX Micros ES60
915 | Miniclean | Hộp | 3 | 2990000 | 8970000
916 | Minidil LMG | Hộp | 2 | 3495000 | 6990000
917 | Minilyse LMG | Hộp | 3 | 4495000 | 13485000
918 | Minoclair | Hộp | 1 | 1996000 | 1996000
919 | Minotrol 16 - 2N | Lọ | 2 | 1245000 | 2490000
4.12 Máy phân tích huyết học Sysmex KX-21
920 | Cellclean | Lọ | 2 | 2890800 | 5781600
921 | Cellpack | Hộp | 30 | 3366000 | 100980000
922 | Stromalyzer | Lọ | 30 | 3366000 | 100980000
4.13 Máy xét nghiệm huyết học ABACUS 3CT
923 | Dil Diff | Hộp | 9 | 3000000 | 27000000
924 | Dil Diff with hardware key | Hộp | 5 | 6000000 | 30000000
925 | Cleaner | Hộp | 3 | 3000000 | 9000000
926 | Hypoclean CC | Hộp | 2 | 2100000 | 4200000
4.14 Máy xét nghiệm huyết học Auto Star Diff 5 của hãng MTI/Đức
927 | Dung dịch phá vỡ hồng cầu (Diluent SH) | Hộp | 46 | 2796000 | 128616000
928 | Dung dịch ly giải 3 thành phần bạch cầu (Lysoglobin Diff lyse 3) | Hộp | 28 | 3393500 | 95018000
929 | Dung dịch ly giải 5 thành phần bạch cầu (Lysoglobin Diff lyse 5) | Hộp | 28 | 3135000 | 87780000
930 | Dung dịch đo hemoglobin (Lysoglobin HGB) | Hộp | 19 | 3135000 | 59565000
931 | Máu chuẩn 5 thành phần bạch cầu (Hematology control (5DN)) | Hộp | 3 | 3151200 | 9453600
4.15 Máy xét nghiệm Architec I1000SR( Máy hóa phát quang )
932 | HIV Ag/Ab Combo reagent kit | Hộp | 40 | 5234297 | 209371880
933 | HIV Ag/Ab Combo Calibrators | Hộp | 2 | 2962324 | 5924648
934 | HIV Ag/Ab Combo Controls | Hộp | 3 | 2569433 | 7708299
935 | HBsAg qualitative II Reagent kit | Hộp | 40 | 4190150 | 167606000
936 | HBsAg qualitative II Calibrators | Hộp | 2 | 2962324 | 5924648
937 | HBsAg qualitative II Controls | Hộp | 3 | 2569433 | 7708299
938 | Anti - HCV Reagent kit | Hộp | 60 | 10500000 | 630000000
939 | Anti - HCV Calibrators | Hộp | 2 | 2962324 | 5924648
940 | Anti - HCV Controls | Hộp | 3 | 2569433 | 7708299
941 | Syphilis TP Reagent kit | Hộp | 40 | 4764646 | 190585840
942 | Syphilis TP calibrators | Hộp | 2 | 2962324 | 5924648
943 | Syphilis TP controls | Hộp | 3 | 2569433 | 7708299
944 | ARC.HBeAg Calibrators | Hộp | 2 | 2962324 | 5924648
945 | ARC.HBeAg Controls | Hộp | 2 | 2569433 | 5138866
946 | HBeAg Qualitative & Quantitative | Hộp | 3 | 5757726 | 17273178
947 | PRE-TRIGGER SOLUTION | Hộp | 3 | 3905455 | 11716365
948 | TRIGGER SOLUTION | Hộp | 3 | 1614972 | 4844916
949 | Probe Conditioning Solution | Hộp | 3 | 1761787 | 5285361
950 | Concentrated Wash Buffer | Hộp | 3 | 1350000 | 4050000
951 | Reaction Vessel | Hộp | 3 | 5882352 | 17647056
952 | Septum | Hộp | 3 | 5520069 | 16560207
4.16 Máy đông máu tự động Auto S, CA620
953 | CA-Clean I | MTI | 12 | 1463490 | 17561880
954 | Cleaning solution | MTI | 2 | 3049190 | 6098380
955 | Testing cuvette | MTI | 1000 | 5280 | 5280000
956 | NCP | MTI | 1 | 4752050 | 4752050
4.17 Máy xét nghiệm huyết học Erba - Drew3-PAC
957 | Diluent | Can | 15 | 1575000 | 23625000
958 | Dung dịch phá vỡ hồng cầu Lysing | Lọ | 15 | 1000000 | 15000000
959 | Nước rửa máy huyết học Enzym atic | Lọ | 15 | 868150 | 13022250
4.18 Máy XN huyết học MEK 9100K
960 | Dung dịch Cleanac 710 | Can | 50 | 7703590 | 385179500
961 | Dung dịch Cleanac 810 | Bộ | 26 | 8693490 | 226030740
962 | Dung dịch Hemolynac 310 | Can | 143 | 3185320 | 455500760
963 | Dung dịch Hemolynac 510 | Can | 143 | 11594580 | 1658024940
964 | Dung dịch ISOTONAC3 | Can | 60 | 2871000 | 172260000
965 | Máu chuẩn 5DN | Lọ | 10 | 3663000 | 36630000
966 | Nắp cao su dùng cho máy HH | Cái | 28000 | 600 | 16800000
4.19 Hóa chất dùng cho máy Star Max - Stago
967 | Neoplastine CI Plus ② 6 x 2 ml | Hộp | 18 | 1805580 | 32500440
968 | C.K. Prest ② 6 x 2 ml | Hộp | 19 | 3612420 | 68635980
969 | CaCl2 0.025M | Hộp | 2 | 3903500 | 7807000
970 | LIQUID FIB 12x4ml | Hộp | 3 | 19008000 | 57024000
971 | Owren-Koller 24 x 15 ml | Hộp | 2 | 4192500 | 8385000
972 | FLACON | Hộp | 3 | 8682187.5 | 26046562.5
973 | CUVETTES | Hộp | 7 | 4630500 | 32413500
974 | Combitip | Hộp | 2 | 23500000 | 47000000
975 | Coag Control N + P | Hộp | 2 | 9976000 | 19952000
976 | Hóa chất xét nghiệm PT | Hộp | 3 | 9282325 | 27846975
977 | Cóng phản ứng | Hộp | 1 | 64500000 | 64500000
978 | Dung dịch rửa dùng cho máy đông máu | Hộp | 5 | 8445000 | 42225000
979 | Dung dịch rửa dùng cho máy đông máu | Hộp | 5 | 8964000 | 44820000
980 | Hóa chất xét nghiệm APTT | Hộp | 2 | 31354000 | 62708000
981 | Hóa chất xét nghiệm APTT | Hộp | 3 | 3903500 | 11710500
982 | Hóa chất định lượng Fibrinogen | Hộp | 2 | 19008000 | 38016000
983 | Dung dịch pha loãng mẫu | Hộp | 3 | 4192500 | 12577500
984 | Hóa chất kiểm chuẩn đông máu mức bình thường và bất thường | Hộp | 5 | 10410000 | 52050000
985 | Hóa chất xét nghiệm D-Dimer | Hộp | 1 | 53000000 | 53000000
986 | Hóa chất kiểm chuẩn xét nghiệm D-Dimer | Hộp | 1 | 11291000 | 11291000
987 | Thanh khuấy từ | Hộp | 1 | 925000 | 925000
988 | Đầu bảo quản hóa chất loại nhỏ | Hộp | 1 | 5000000 | 5000000
989 | Đầu bảo quản hóa chất loại to | Hộp | 1 | 5000000 | 5000000
990 | Cốc chứa hóa chất | Hộp | 1 | 4500000 | 4500000
991 | Cốc chứa bệnh phẩm | Hộp | 1 | 4500000 | 4500000
5. HÓA CHẤT MÁY ELIZA.
5.1 Máy ELMI/ Latvia 680PW 40 DTS
992 | Hepanostika HCV Ultra - PP Elisa | Test | 7000 | 40400 | 282800000
5.2 Máy Eliza Mindray MR 96A - MW 12A
6. HÓA CHẤT ĐÔNG MÁU
6.1 Máy xét nghiệm, đông máu,Coapresta 2000,Sekisui Medical,Nhật
993 | Cuvettes | Hộp | 20 | 7810000 | 156200000
994 | New Alkali | Chai | 2 | 3780000 | 7560000
995 | APTT-N APTT | Hộp | 16 | 7350000 | 117600000
996 | APTT-N CaCl2 | Hộp | 16 | 3675000 | 58800000
997 | Fbg Sample Diluent | Hộp | 3 | 8478750 | 25436250
998 | Fbg Thrombin reagent | Hộp | 7 | 11949000 | 83643000
999 | PT-N | Hộp | 25 | 11200000 | 280000000
1000 | Control P-N for (Control A - N) hóa chất chạy QC | Hộp | 7 | 2698500 | 18889500
1001 | Nanopia D Dimer | Hộp | 10 | 18960000 | 189600000
6.2 Máy xét nghiệm đông máu bán tự động Urit 610
1002 | APTT | Hộp | 12 | 5738250 | 68859000
1003 | APTT | hộp | 5 | 6300000 | 31500000
1004 | Bi từ máy xét nghiệm đông máu | Lọ | 5 | 1312500 | 6562500
1005 | Cuvette máy xét nghiệm đông máu | Hộp | 19 | 903000 | 17157000
1006 | FIB | hộp | 6 | 8295000 | 49770000
1007 | FIBRINOGEN | Hộp | 2 | 5103000 | 10206000
1008 | PT | Hộp | 14 | 5103000 | 71442000
1009 | PT | Hộp | 4 | 8751000 | 35004000
1010 | TT | Hộp | 4 | 6930000 | 27720000
1011 | APTT Liquid Kit | Hộp | 2 | 5543890 | 11087780
1012 | PT Liquid Kit | Hộp | 3 | 6161000 | 18483000
1013 | TT Liquid Kit | Hộp | 3 | 5858000 | 17574000
1014 | FIB Liquid Kit | Hộp | 3 | 6647820 | 19943460
1015 | NCP | Hộp | 1 | 4752050 | 4752050
1016 | Bi đo mẫu | Lọ | 6 | 2000000 | 12000000
1017 | Testing cuvette | Hộp | 22 | 1060000 | 23320000
6.3 Máy phân tích đông máu tự động Sysmex CA-1500
1018 | Plasma calibrator (Chất kiểm chuẩn máy đông máu) | Lọ | 12 | 714000 | 8568000
1019 | Testing cuvette | Túi | 5 | 7106000 | 35530000
1020 | Xét nghiệm APTT | Hộp | 20 | 5929680 | 118593600
1021 | CaCl2 | Hộp | 5 | 3500000 | 17500000
1022 | Xét nghiệm PT | Hộp | 15 | 9379764 | 140696460
1023 | Dung dịch rửa máy đậm đặc - Special cleaning | Lọ | 2 | 4687500 | 9375000
6.4 Máy xét nghiệm đông máu tự động CA 620 Sysmex-Nhật Bản
1024 | CA - Clean | Hộp | 30 | 2838000 | 85140000
1025 | Thromborel S | Hộp | 15 | 6252750 | 93791250
1026 | Acetin FS | Hộp | 15 | 5800200 | 87003000
1027 | Calcium Chloride Solution | Hộp | 5 | 5993400 | 29967000
1028 | Owen's Veronal Buffer | Hộp | 5 | 5735100 | 28675500
1029 | Thrombin Reagent | Hộp | 8 | 6609750 | 52878000
1030 | Reaction tube | Hộp | 2 | 9518250 | 19036500
6.5 HÓA CHẤT MÁY XN ĐÔNG MÁU DÙNG CHO MÁY ACL TOP 300/ TOP 500
1031 | Fibrinogen C | Hộp | 3 | 9402750 | 28208250
1032 | Thrombin Time | Hộp | 3 | 2370600 | 7111800
1033 | Calibration Plasma | Hộp | 2 | 4024440 | 8048880
1034 | Normal Control Assayed | Hộp | 10 | 3585960 | 35859600
1035 | Factor Diluent | Hộp | 5 | 1189440 | 5947200
1036 | Cleaning Solution | Hộp | 45 | 2983050 | 134237250
1037 | Critical careCleaning Agent | Hộp | 4 | 1243620 | 4974480
1038 | Rinse Solution | Bình | 130 | 4983300 | 647829000
1039 | D-Dimer HS 500 | Hộp | 15 | 25795350 | 386930250
1040 | D-Dimer HS 500 control | Hộp | 2 | 8024940 | 16049880
1041 | Cóng phản ứng máy đông máu | Hộp | 30 | 9500000 | 285000000
1042 | Hóa chất đo thời gian PT dành cho máy phân tích đông máu | Hộp | 30 | 11450000 | 343500000
1043 | Hóa chất đo thời gian APTT dành cho máy phân tích đông máu | Hộp | 30 | 5226900 | 156807000
1044 | Xét nghiệm định lượng yếu tố VIII trên máy phân tích đông máu | Hộp | 5 | 7200000 | 36000000
6.6 Máy xét nghiệm đông máu bán tự động TS 4000
1045 | TT | Hộp | 6 | 6877500 | 41265000
1046 | FIB | Hộp | 6 | 8253000 | 49518000
1047 | APTT | Hộp | 6 | 6300000 | 37800000
1048 | Cuvette máy xét nghiệm đông máu | Hộp | 29 | 897750 | 26034750
1049 | PT | Hộp | 2 | 5103000 | 10206000
6.7 Máy xét nghiệm đông máu bán tự động CoaData4004; Hãng sản xuất : Labitec, Nước sản xuất: Đức
1050 | PT | Hộp | 5 | 2050000 | 10250000
1051 | APTT | Hộp | 5 | 2050000 | 10250000
1052 | Cacl2 | Hộp | 4 | 1800000 | 7200000
1053 | Control Plasma1 | Hộp | 5 | 2500000 | 12500000
1054 | Control Plasma 2 | Hộp | 5 | 2500000 | 12500000
1055 | Cuvette and mixer | Túi | 2 | 3000000 | 6000000
7. HÓA CHẤT MÁY SINH HỌC PHÂN TỬ
1056 | Chlamydia Real-time PCR | Test | 200 | 110490 | 22098000
1057 | EBV Real-time PCR | Test | 200 | 103210 | 20642000
1058 | Filter Tip 10uL | Hộp | 130 | 196600 | 25558000
1059 | Filter Tip 1mL | Hộp | 200 | 203480 | 40696000
1060 | Filter Tip100uL | Hộp | 200 | 193650 | 38730000
1061 | HBV đo tải lượng Real-time PCR | Test | 2000 | 120000 | 240000000
1062 | HCV định genotype Real-time PCR | Test | 30 | 442350 | 13270500
1063 | HCV đo tải lượng Real-time PCR | Test | 250 | 294900 | 73725000
1064 | HPV Real-time PCR | Test | 1800 | 117960 | 212328000
1065 | iVAqPCR 4Standard Kit | Bộ | 200 | 235920 | 47184000
1066 | iVASputaPrep-15 Kit | Test | 2000 | 16220 | 32440000
1067 | iVASwab Tool Kit | Test | 840 | 7370 | 6190800
1068 | M.tuberculosis Real-time PCR | Test | 1800 | 105000 | 189000000
1069 | Neisseria gonorrhoeae Real-time PCR | Test | 130 | 110590 | 14376700
1070 | RSV Real-time PCR | Test | 1000 | 280150 | 280150000
1071 | TUBE 1.5 mL | Gói | 40 | 373540 | 14941600
1072 | Facol 15ml | Gói | 36 | 228450 | 8224200
7.1 Hóa chất dùng cho máy PCR
1073 | Kit tách DNA (hạt từ) | Hộp | 5 | 4934900 | 24674500
1074 | Kit tách RNA (hạt từ) | Hộp | 5 | 3938000 | 19690000
1075 | Kít định lượng virut viêm gan B (HBV) | Hộp | 5 | 8928400 | 44642000
1076 | Kít định lượng virut viêm gan C (HCV) | Hộp | 5 | 8524400 | 42622000
1077 | Kít định lượng ung thư cổ tử cung (HPV) | Hộp | 5 | 7196300 | 35981500
1078 | Kít định lượng vi khuẩn lao (TB) | Hộp | 5 | 7423500 | 37117500
1079 | Đầu côn trắng 10µl | Túi | 3 | 464600 | 1393800
1080 | Tip lọc 10µl | Hộp | 20 | 464600 | 9292000
1081 | Tip lọc 200µl | Hộp | 20 | 464600 | 9292000
1082 | Đầu côn có lọc 1000µl | Hộp | 20 | 464600 | 9292000
1083 | Ống ly tâm 1.5ml | Túi | 1 | 505000 | 505000
1084 | Ống ly tâm nhựa 15ml | Túi | 10 | 525200 | 5252000
8. HÓA CHẤT MÁY NƯỚC TIỂU
8.1 Máy CLINTEX STATUS
1085 | Nước tiểu chuẩn | Lọ | 2 | 683100 | 1366200
8.2 Máy Mission
1086 | Test thử nước tiểu 10 thông số | Hộp | 1250 | 199900 | 249875000
8.3 Máy phân tích nước tiểu CL-500
1087 | Test thử nước tiểu 13 thông số | Test | 41300 | 8260 | 341138000
8.4 Máy xét nghiệm nước tiểu Clinitek Advantus- Siemens
1088 | Test xét nghiệm nước tiểu 10 thông số | Hộp | 140 | 766500 | 107310000
8.5 Máy xét nghiệm nước tiểu Combiscan 500
1089 | Test nước tiểu 11 thông số | Hộp | 740 | 910800 | 673992000
1090 | Chất chuẩn combiscan -screencontrol PN | Hộp | 12 | 3158100 | 37897200
8.6 Máy xét nghiệm nước tiểu ComboStik R-300 của hãng DFI.
1091 | Test thử nước tiểu 11 thông số | Test | 11800 | 7320 | 86376000
8.7 Máy phân tích nước tiểu Siemens Clinitek Status
1092 | Test thử nước tiểu 10 thông số | Hộp | 595 | 766500 | 456067500
8.8 Máy phân tích nước tiểu bán tự động Uritex 300
8.9 Máy xét nghiệm nước tiểu CYBOW READER 300 Made in Korea
1093 | Thanh thử nước tiểu 11 thông số | Hộp | 140 | 546000 | 76440000
8.10 Máy xét nghiệm nước tiểu Prokan SU-180
1094 | Test nước tiểu 11 thông số | Hộp 100 test | 260 | 536720 | 139547200
8.11 Máy xét nghiệm nước tiểu Mindray UA -600
1095 | Test thử nước tiểu 11 thông số | Hộp | 65 | 683680 | 44439200
8.12 Máy xét nghiệm nước tiểu Clinitek Status+
1096 | Que thử nước tiểu 11 thông số | Hộp | 5 | 980000 | 4900000
8.13 Máy xét nghiệm nước tiểu Reactif Touch Plus
1097 | Que thử nước tiểu 14 thông số | Hộp | 35 | 1000000 | 35000000
8.14 Máy xét nghiệm nước tiểu Uri-Screen XL
1098 | Test nước tiểu | Hộp | 170 | 1020000 | 173400000
9. MÁY ĐO ĐƯỜNG HUYẾT
9.1 MÁY ĐO ĐƯỜNG HUYẾT GE200
1099 | Test Thử Đường Huyết | Test | 28000 | 10450 | 292600000
9.2 Máy đo đường huyết Roche Accu-Chek Active
1100 | Test Thử Đường Huyết | Test | 13800 | 10000 | 138000000
9.3 Máy đo đường huyết Accu-Chek Performa
1101 | Test Thử Đường Huyết | Test | 40000 | 10250 | 410000000
9.4 Máy đo đường huyết OneTouch Ultra 2
1102 | Test đường huyết mao mạch | Test | 2500 | 10250 | 25625000
9.5 Máy đo đường huyết Oncall- Đức
1103 | Test Thử Đường Huyết | Cái | 14000 | 11950 | 167300000
9.6 Máy thử đường huyết SD Check
1104 | Test thử đường huyết | Test | 8500 | 10000 | 85000000
9.7 Máy đo đường huyết CareSens N
1105 | Test Thử Đường Huyết | Test | 3000 | 10000 | 30000000
10. HÓA CHẤT VI SINH.
1106 | Cán Ăng ( Vi sinh ) khẩu kính 5mm | Cái | 10 | 452580 | 4525800
1107 | Ăng cấy ANS | Cái | 10 | 443720 | 4437200
1108 | API 20 E | Bộ | 3 | 3890010 | 11670030
1109 | API 20 NE | Bộ | 3 | 3890010 | 11670030
1110 | API 20 E | Hộp | 3 | 3890010 | 11670030
1111 | AS LO | Hộp | 10 | 1254400 | 12544000
1112 | ASLO | Hộp | 2 | 1254400 | 2508800
1113 | Bacitracin 0051D | Lọ | 22 | 107470 | 2364340
1114 | BACT/ ALERT FA | Chai | 3200 | 106720 | 341504000
1115 | BACT/ ALERT PF | Chai | 1800 | 106720 | 192096000
1116 | BHI (Brainheartinfusionbrol) | Hộp | 4 | 1793580 | 7174320
1117 | Bloodagra | Hộp | 3 | 1790020 | 5370060
1118 | Bộ nhuộm gram | Bộ | 22 | 261950 | 5762900
1119 | Bộ nhuộm nelsel | Bộ | 10 | 396000 | 3960000
1120 | Chủng chuẩn Escherichia coli ATCC® 25922™* | Hộp | 2 | 2629520 | 5259040
1121 | Chủng chuẩn Pseudomonas aeruginosa ATCC® 27853™* | Hộp | 2 | 2629520 | 5259040
1122 | Chủng chuẩn Staphylococcus aureus subsp. aureus ATCC® 29213™* | Hộp | 2 | 2629520 | 5259040
1123 | CRP | Hộp | 37 | 2325060 | 86027220
1124 | DENGUE IgG/IgM (Sốt xuất huyết) | Test | 950 | 65740 | 62453000
1125 | DENGUE NS 1Ag( Sốt xuất huyết) | Test | 400 | 109560 | 43824000
1126 | Đĩa Petri nhựa ø90 | Cái | 11000 | 6370 | 70070000
1127 | Khoanh giấy kháng sinh | Khoanh | 5 | 2590 | 12950
1128 | Khoanh giấy kháng sinh các loại | Hộp | 50 | 477750 | 23887500
1129 | KIA (KLIGER MIL ) | Hộp | 2 | 2341370 | 4682740
1130 | Kovas | Lọ | 5 | 81200 | 406000
1131 | Máu cừu | Túi | 8 | 2797400 | 22379200
1132 | MELAB Chocolate Agar + MultiVitox | Hộp | 13 | 314340 | 4086420
1133 | MELAB Columbia Agar + 5% sheep blood | Hộp | 8 | 261950 | 2095600
1134 | MELAB MacConkey Agar | Hộp | 8 | 219540 | 1756320
1135 | MELAB Mueller Hinton Agar | Hộp | 60 | 219540 | 13172400
1136 | NaOH | Hộp | 1 | 874130 | 874130
1137 | Optochin Discs | Hộp | 4 | 1051560 | 4206240
1138 | Oxidase | Hộp | 5 | 1170280 | 5851400
1139 | Oxydase | Lọ | 3 | 1170280 | 3510840
1140 | Pepton | Hộp | 2 | 1476920 | 2953840
1141 | Pipet nhựa 2ml | Cái | 31000 | 1180 | 36580000
1142 | Sabouraud Chloramphenicol 2 agar | Hộp | 1 | 2409070 | 2409070
1143 | Salmonella- Shigerlla Agar (SS agar) | Hộp | 1 | 3455300 | 3455300
1144 | Simmons -Citrate-Agar | Hộp | 1 | 2326400 | 2326400
1145 | Tăm bông cán gỗ vô trùng | Cái | 2000 | 8240 | 16480000
1146 | Tăm bông nguyên liệu cán gỗ. | Cái | 8000 | 980 | 7840000
1147 | TCBS | Hộp | 1 | 1330960 | 1330960
1148 | Test RF | Test | 800 | 9800 | 7840000
1149 | Thạch máu BA (001 AP) | Đĩa | 200 | 26200 | 5240000
1150 | Thạch Mueller Hinton | Hộp | 20 | 219540 | 4390800
1151 | Thạch nâu CAXV 015AP | Đĩa | 50 | 31432 | 1571600
1152 | Thuốc thử Kovas | Lọ | 1 | 1859687 | 1859687
1153 | Uriselect 4 (Brilliance UTIAgar) | Hộp | 16 | 4727650 | 75642400
1154 | Vòng cấy định lượng 10µ | Vòng | 100 | 68100 | 6810000
1155 | Yếu tố X,V,XV MI 006ID | Lọ | 1 | 642400 | 642400
10.1 HÓA CHẤT MÁY VI SINH MicroScan® autoSCAN®-4
1156 | Thuốc thử Kovac | Lọ | 1 | 1322180 | 1322180
11. HÓA CHẤT GIẢI PHẪU.
11.1 Máy xét nghiệm giải phẩu bệnh
1157 | Acid Acetic | Kg | 10 | 80000 | 800000
1158 | ACid Citric | Kg | 1000 | 61800 | 61800000
1159 | ACid Citric | Chai | 10 | 80000 | 800000
1160 | Acid Tricloroacetic | Kg | 1 | 178000 | 178000
1161 | Acit Nitric nguyên chất | Chai | 70 | 188000 | 13160000
1162 | Agar agar power | Hộp | 30 | 2794400 | 83832000
1163 | Axít Periodic | Chai | 11 | 3460000 | 38060000
1164 | Bộ nhuộm EA 50 | Chai | 9 | 1237000 | 11133000
1165 | Cassette nhựa chuyển bệnh phẩm có nắp,lổ to | Cái | 7000 | 4800 | 33600000
1166 | Clear rite3 | Can | 30 | 8276400 | 248292000
1167 | Cuộn giấy in nhẵn gắn lam | Cuộn | 10 | 9500000 | 95000000
1168 | Dao cắt tiêu bản | Lưỡi | 112 | 57000 | 6384000
1169 | DD orange G (OG 6) | Chai | 8 | 1480000 | 11840000
1170 | Dung dịch bộc lộ kháng nguyên (Epitope Retrieval) | Chai | 6 | 5340000 | 32040000
1171 | Dung dịch bộc lộ kháng nguyên (Epitope Retrieval Solution 2) | Chai | 6 | 5340000 | 32040000
1172 | Eosin (Eosin và Define MX - aq) | Bộ | 24 | 2821000 | 67704000
1173 | Formaldehyte | Chai | 200 | 148000 | 29600000
1174 | Giêm sa mẹ | Lít | 25 | 3260000 | 81500000
1175 | Hematocylin | Chai | 25 | 710000 | 17750000
1176 | Mounting medium | Chai | 15 | 935600 | 14034000
1177 | OG6 | Chai | 9 | 714000 | 6426000
1178 | Parafin hạt tinh khiết | kg | 70 | 425000 | 29750000
1179 | Schiff reagent | Chai | 8 | 2524000 | 20192000
1180 | Toluen (xylen) | Chai | 260 | 108000 | 28080000
1181 | Lam kính nhuộm hóa mô miễn dịch Xtra | Hộp | 20 | 900000 | 18000000
1182 | Kít kháng thể Cytokeratin AE1/AE3 | Lọ | 1 | 6723750 | 6723750
1183 | Kít kháng thể Cytokeratin 7 | Lọ | 1 | 6820275 | 6820275
1184 | Kít kháng thể Cytokeratin 20 | Lọ | 1 | 11011000 | 11011000
1185 | Kít kháng thể TTF-1 | Lọ | 1 | 6732000 | 6732000
1186 | Kít kháng thể Napsin A | Lọ | 1 | 9652500 | 9652500
1187 | Kít kháng thể Estrogen Receptor | Lọ | 1 | 8447175 | 8447175
1188 | Kít kháng thể Progesterone Receptor | Lọ | 1 | 10395000 | 10395000
1189 | Kít kháng thể Her2/Neu | Lọ | 1 | 16321800 | 16321800
1190 | Kít kháng thể Ki-67 | Lọ | 1 | 12045000 | 12045000
1191 | Kít kháng thể P40 | Lọ | 1 | 10450000 | 10450000
1192 | Kít kháng thể P63 | Lọ | 1 | 12320000 | 12320000
1193 | Kít kháng thể Cytokeratin 19 | Lọ | 1 | 8085000 | 8085000
1194 | Kít kháng thể CD117 | Lọ | 1 | 9392625 | 9392625
1195 | Kít kháng thể DOG1 | Lọ | 1 | 9710501 | 9710501
1196 | Kít kháng thể Chromogranin A | Lọ | 1 | 3382500 | 3382500
1197 | Kít kháng thể Synaptophysin | Lọ | 1 | 3423750 | 3423750
1198 | Kít kháng thể PSA | Lọ | 1 | 7425000 | 7425000
1199 | Kít kháng thể Cytokeratin 5&6 | Lọ | 1 | 8827500 | 8827500
1200 | Kít kháng thể myosin | Lọ | 1 | 5005801 | 5005801
1201 | Kít kháng thể Desmin | Lọ | 1 | 5193989 | 5193989
1202 | Kít kháng thể Vimentin | Lọ | 1 | 7837500 | 7837500
1203 | Kít kháng thể Myogennin | Lọ | 1 | 5043438 | 5043438
1204 | Kít kháng thể LCA (CD45) | Lọ | 1 | 5692500 | 5692500
1205 | Kít kháng thể CD3 | Lọ | 1 | 10147500 | 10147500
1206 | Kít kháng thể CD5 | Lọ | 1 | 6050000 | 6050000
1207 | Kít kháng thể CD10 | Lọ | 1 | 6050000 | 6050000
1208 | Kít kháng thể CD20 | Lọ | 1 | 5857500 | 5857500
1209 | Kít kháng thể CD79a | Lọ | 1 | 9487500 | 9487500
1210 | Kít kháng thể CD34 | Lọ | 1 | 8910000 | 8910000
1211 | Kít kháng thể Cyclin D1 | Lọ | 1 | 11550000 | 11550000
1212 | Kít kháng thể Bcl6 | Lọ | 1 | 9982500 | 9982500
1213 | Kít kháng thể CD15 | Lọ | 1 | 8827500 | 8827500
1214 | Kít kháng thể S100 | Lọ | 1 | 7672500 | 7672500
1215 | Kít kháng thể MUM1 | Lọ | 1 | 5833828 | 5833828
1216 | Kít kháng thể HMB-45 | Lọ | 1 | 7837500 | 7837500
1217 | Kít kháng thể melanA | Lọ | 1 | 4441237 | 4441237
1218 | Kít kháng thể CD30 | Lọ | 1 | 5857500 | 5857500
1219 | Trilogy 20x conc 200 ml | Lọ | 1 | 6600000 | 6600000
1220 | HRP HiDef 2-Step Polymer Detection Kit | Bộ | 1 | 26411000 | 26411000
1221 | DAB Kit 3ml DAB/50ml Buffer | Bộ | 1 | 4851000 | 4851000
1222 | TBS IHC Wash Buffer+ Tween, 20X conc 200ml | Lọ | 1 | 3773000 | 3773000
1223 | Dung dịch để pha loãng kháng thể 1 loại cô đặc Diamond | Lọ | 1 | 3375900 | 3375900
1224 | Peroxide block | Lọ | 1 | 2263800 | 2263800
1225 | Background Block | Lọ | 1 | 5060000 | 5060000
1226 | Lam kính HMMD tích điện dương | Cái | 1 | 10450 | 10450
1227 | Bút mỡ | Cái | 1 | 2310000 | 2310000
12. SINH PHẨM.
1228 | HCV -XN nhanh | Test | 8160 | 24590 | 200654400
1229 | Heroin / Moc phin | Test | 1668 | 14700 | 24519600
1230 | Amphe ta min (AMP) | Hộp | 27 | 21350 | 576450
1231 | Anti ABO | Bộ | 324 | 4840000 | 1568160000
1232 | Anti RH | Lọ | 8 | 219520 | 1756160
1233 | ASLO | Hộp | 5 | 1514100 | 7570500
1234 | Bộ định nhóm máu RH | Hộp | 312 | 588000 | 183456000
1235 | Bộ hồng cầu mẫu | Lọ | 59 | 303800 | 17924200
1236 | Chlamydia (XN nhanh Chlamydia) | Test | 900 | 54200 | 48780000
1237 | DENGUE NS 1Ag (Sốt xuất huyết) | Test | 3450 | 105000 | 362250000
1238 | H.PYLORY (Test nhanh Chẩn đoán viêm dạ dày) | Test | 3600 | 35300 | 127080000
1239 | HBsAg | Test | 6500 | 21000 | 136500000
1240 | HCG 4mm (Test thử thai) | Test | 1600 | 6370 | 10192000
1241 | Huyết thanh Coombs xét nghiệm chéo máu | Lọ | 20 | 1303400 | 26068000
1242 | Huyết thanh mẫu A, B, AB | Bộ | 211 | 507640 | 107112040
1243 | Huyết thanh nhóm A | Lọ | 133 | 181300 | 24112900
1244 | Huyết thanh nhóm AB | Lọ | 133 | 181300 | 24112900
1245 | Huyết thanh nhóm B | Lọ | 133 | 181300 | 24112900
1246 | Huyết thanh nhóm D (IgM/IgG) | Lọ | 165 | 219520 | 36220800
1247 | MALARIA P.f/P.v SRét (phân biệt P.falcipaum với Vivax) | Test | 440 | 41000 | 18040000
1248 | Marijuana (THC) | test | 750 | 20580 | 15435000
1249 | Metham phetamine(MET) | Hộp | 13 | 21270 | 276510
1250 | Metham phetamine(MET) | Hộp | 8 | 21270 | 170160
1251 | MOP /Heroin 5mm (XNN CĐ Mocphin TNT) | Test | 2050 | 14700 | 30135000
1252 | Morphin - Heroin cassette | Test | 3000 | 38700 | 116100000
1253 | Morphin/Heroin; Amphetamin; Methamphetamin; Marijuana cassette | Test | 14900 | 80840 | 1204516000
1254 | ROTAVIRUSAg(Chẩn đoán bệnh đường ruột) | Test | 2550 | 82500 | 210375000
1255 | SD bioline HIV-1/2 3.0 | Test | 1000 | 34000 | 34000000
1256 | SYPHYLIS 3.0 (RPR) | Test | 10700 | 20800 | 222560000
1257 | Test Dertemine HIV1/2 | Test | 13000 | 48384 | 628992000
1258 | Test HBsAg | Test | 38300 | 31122 | 1191972600
1259 | Test HBsAg (Test nhanh chẩn đoán viêm gan B) | Test | 5300 | 21000 | 111300000
1260 | Test HCV (Test nhanh chẩn đoán viêm gan C) | Test | 4900 | 34000 | 166600000
1261 | Test HIV 1/2 | Test | 6300 | 48384 | 304819200
1262 | Test Morphine | Test | 500 | 14700 | 7350000
1263 | Test nhanh chẩn đoán HIV | Test | 1700 | 34000 | 57800000
1264 | Test nhanh chẩn đoán HIV thế hệ 4 . Phát hiện sớm cả kháng nguyên và kháng thể (Alere HIV combo) | Test | 23200 | 52469 | 1217280800
1265 | Test nhanh HBsAg | Test | 200 | 21000 | 4200000
1266 | Test nhanh Lao | Test | 130 | 57280 | 7446400
1267 | Test nhanh sốt rét Pv/Pf | Test | 150 | 41000 | 6150000
1268 | Test nhanh viêm gan C | Test | 200 | 24500 | 4900000
1269 | Test thử Heroin | Test | 500 | 15000 | 7500000
1270 | Test thử HEV | Test | 100 | 38710 | 3871000
1271 | Test thử TB | Test | 2100 | 46550 | 97755000
1272 | Transitcolone Anti D (Rh1) IgM I | Lọ | 6 | 573300 | 3439800
1273 | Vikia HIV 1/2 | Test | 825 | 35000 | 28875000
1274 | Test nhanh HBsAg | Test | 3800 | 15000 | 57000000
1275 | Test nhanh HBeAg | Test | 500 | 26000 | 13000000
1276 | Test nhanh chẩn đoán HIV | Test | 2100 | 26000 | 54600000
1277 | Test nhanh chẩn đoán viêm gan C | Test | 2750 | 26000 | 71500000
1278 | Test nhanh chẩn đoán Sốt rét | Test | 100 | 52000 | 5200000
1279 | Test nhanh chẩn đoán ung thư tiền liệt tuyến | Test | 100 | 52000 | 5200000
1280 | Test nhanh chẩn đoán Giang mai. | Test | 100 | 27000 | 2700000
1281 | Test nhanh chẩn đoán Sốt xuất huyết | Test | 100 | 91000 | 9100000
1282 | Test nhanh chẩn đoán H.pylori | Test | 200 | 29000 | 5800000
1283 | Bộ nhuộm lao nhanh huỳnh quang | Bộ | 5 | 5000000 | 25000000
1284 | SD Bioline HBeAg | Test | 300 | 22700 | 6810000
1285 | Briiliant Cresyl Blue | Lọ | 3 | 2000000 | 6000000
1286 | Murex HIV Ag/Ab combination | Test | 8536 | 60980 | 520525280
1287 | Murex HBsAg Version 3 | Test | 7000 | 42774 | 299418000
1288 | Test Giang Mai bằng phương pháp ngưng kết hạt Latex (RPR) | Hộp | 13 | 4580000 | 59540000
13. HÓA CHẤT KHÁC, MÁY KHÁC.
13.1 Hóa chất khác.
1289 | ACid Citric | Kg | 50 | 60950 | 3047500
1290 | Cloramin B | Kg | 3805 | 178320 | 678507600
1291 | CloraminB (Bột) | Kg | 515 | 5110 | 2631650
1292 | Dầu Parafin | Lít | 344 | 103220 | 35507680
1293 | Dầu soi kính | Lọ | 62 | 141550 | 8776100
1294 | Dung dịch bôi trơn thân nước - Lubricant | Tuýp 82g/ hộp | 352 | 78640 | 27681280
1295 | Dung dịch Lugol 5% | Chai | 30 | 186780 | 5603400
1296 | Đường kính trắng | Kg | 150 | 21630 | 3244500
1297 | Gel điện tim | Tuýp | 345 | 24580 | 8480100
1298 | Gel siêu âm | Hộp | 639 | 124550 | 79587450
1299 | Glucose (đường đơn) | Kg | 2 | 24080 | 48160
1300 | Glucose dược dụng (Dùng trong nghiệm pháp glucose) | 200g/ gói | 1100 | 7760 | 8536000
1301 | Kali Clorid ( KCl) | Kg | 80 | 49550 | 3964000
1302 | Kali iodid ( KI ) | Kg | 5 | 4211300 | 21056500
1303 | Mật ong | Kg | 400 | 98300 | 39320000
1304 | Mỡ KI | Tube | 84 | 78640 | 6605760
1305 | Mỡ Lanolin | Kg | 19 | 1189070 | 22592330
1306 | Mũ điện não | Cái | 2 | 2260970 | 4521940
1307 | Muối tái sinh Hạt Cation 99.999% dạng viên | Kg | 1000 | 18680 | 18680000
1308 | Natri clorid | Kg | 3 | 12000 | 36000
1309 | Natri hydrocarbonat | Kg | 5 | 116780 | 583900
1310 | Nước cất | Lít | 6900 | 9930 | 68517000
1311 | Nước cất 2 lần | Lít | 12980 | 14150 | 183667000
1312 | Parafin | Kg | 2985 | 46700 | 139399500
1313 | Phenol | Lít | 5 | 233560 | 1167800
1314 | Sô đa Lime | Kg | 362 | 117960 | 42701520
1315 | Than Hoạt | Kg | 23 | 31170 | 716910
1316 | Viên Presept | Hộp | 157 | 629140 | 98774980
1317 | Test thử HAV | Test | 100 | 34030 | 3403000
1318 | Muối hoàn nguyên | Kg | 3600 | 20500 | 73800000
13.2 Máy phân tích khí máu Radiometer ABL80 FLEX
1319 | 300/30Full panel Lactat | Hộp | 5 | 38118910 | 190594550
1320 | Solution Pack | Hộp | 5 | 10333290 | 51666450
1321 | 300/30 Full + Lac | Hộp | 3 | 38605630 | 115816890
1322 | Solution pack with lactate | Hộp | 3 | 10333290 | 30999870
1323 | QUALICHECK4+, LEVEL 2 | Hộp | 1 | 9600500 | 9600500
1324 | QUALICHECK4+, LEVEL 3 | Hộp | 1 | 9600500 | 9600500
1325 | Casset khí máu | Hộp | 15 | 33500000 | 502500000
1326 | Nước rửa | Hộp | 20 | 10333290 | 206665800
13.3 Hóa chất test hp hơi thở
1327 | Bộ thu thập mẫu thở Bệnh nhân để phát hiện HP dạ dày - Pytest Kit | Bộ | 800 | 499000 | 399200000
1328 | Dung dịch bắt giữ hơi thở (Breath Collection Fluid – BCF Solution 1) | Chai | 5 | 7783400 | 38917000
1329 | Dung dịch chớp sáng (Scintillation Fluid – SF Solution 2) | Chai | 9 | 1122750 | 10104750
13.4 Máy quang phổ
1330 | Axit axetic | Lọ | 1 | 646830 | 646830
13.5 Định danh vi khuẩn bằng hệ thống tự động VITEk 2 compact
1331 | Thẻ định danh vi khuẩn Gram âm | Hộp | 20 | 3017910 | 60358200
1332 | Thẻ định danh vi khuẩn Gram dương | Hộp | 8 | 3017910 | 24143280
1333 | Thẻ định danh cho Nấm | Hộp | 1 | 3017910 | 3017910
1334 | Thẻ kháng sinh đồ vi khuẩn Gram âm | Hộp | 5 | 3017910 | 15089550
1335 | Thẻ kháng sinh đồ vi khuẩn Gram âm | Hộp | 5 | 3017910 | 15089550
1336 | Thẻ kháng sinh đồ vi khuẩn Gram dương | Hộp | 4 | 3017910 | 12071640
1337 | Ống tuýp pha huyền dịch vi khuẩn | Hộp | 1 | 13087800 | 13087800
1338 | Đầu côn 1000 μl dùng cho vi khuẩn Gram dương | Hộp | 8 | 397430 | 3179440
1339 | Đầu côn 250 μl dùng cho vi khuẩn Gram âm | Hộp | 8 | 332310 | 2658480
1340 | Kovas 2ml BR 002ml | Lọ | 1 | 3938000 | 3938000
1341 | Optochin Discs | Hộp | 1 | 973665 | 973665
1342 | Nước muối 0.45 % | Hộp | 1 | 348700 | 348700
13.6 SD bioline Influenza Anigen( xét nghiệm chẩn đoán cúm A,B)
1343 | SD bioline Influenza Anigen (xét nghiệm chẩn đoán cúm A,B) | Test | 600 | 127500 | 76500000
13.7 Hp dạng khô
1344 | Hp dạng khô | Test | 7300 | 39600 | 289080000
13.8 Máy khí máu Techno Medica; model Gastat - 710
1345 | CAL Cartridge | Hộp | 1 | 29719200 | 29719200
1346 | Flush | Hộp | 1 | 9433200 | 9433200
1347 | Pump tube Assay | Túi | 1 | 4544100 | 4544100
1348 | Sample port | Chiếc | 2 | 1683000 | 3366000
1349 | pH Electrode | Chiếc | 1 | 21615300 | 21615300
1350 | Ref Electrode Body | Chiếc | 1 | 18165000 | 18165000
1351 | Ref Electrode Inner Core | Chiếc | 1 | 3450300 | 3450300
1352 | PO2 Electrode | Chiếc | 1 | 21615300 | 21615300
1353 | PCO2 Electrode | Chiếc | 1 | 28821450 | 28821450
1354 | Flow cell | Chiếc | 1 | 22440000 | 22440000
1355 | Ref refill solution | Bộ | 2 | 1428000 | 2856000
1356 | pH refill solution | Bộ | 2 | 1071000 | 2142000
1357 | QC | Hộp | 1 | 21638400 | 21638400
13.9 HÓA CHẤT CHẠY THẬN - DỊCH CHẠY THẬN VÀ MỘT SỐ HÓA CHẤT KHÁC
1358 | Bột khô đậm đặc chạy thận nhân tạo | Thùng | 520 | 5300000 | 2756000000
1359 | Bột khô đậm đặc chạy thận nhân tạo | Thùng | 2000 | 1900000 | 3800000000
1360 | Dịch lọc Acid | Can | 5500 | 165000 | 907500000
1361 | Dịch lọc Bicarbonat | Can | 6000 | 165000 | 990000000
1362 | Dịch lọc thận Acid đậm đặc | Lít | 20000 | 17500 | 350000000
1363 | Dịch lọc thận Bicarbonat đậm đặc | Lít | 30000 | 17500 | 525000000
1364 | Thuốc rửa phim Xquang | Liều hoặc Bộ | 14 | 550000 | 7700000
1365 | Xanh Cresyl (Brillant Cresyl Blue) | Lọ | 1 | 1400000 | 1400000
13.10 Máy kiểm soát nhiễm khuẩn STERRAD 100S
1366 | Cassettes | Băng | 40 | 1907831 | 76313240
1367 | Chỉ thị sinh học cho chu trình tiệt khuẩn | Hộp | 14 | 5407500 | 75705000
1368 | Que chỉ thị hóa học | Hộp | 2 | 2099116 | 4198232
1369 | Giấy in kết quả dùng cho máy | Cuộn | 4 | 326304 | 1305216
1370 | Băng mực in | Cái | 2 | 321772 | 643544
1371 | Cuộn TYVEK với chỉ thị hóa học 100mmx70m | Cuộn | 2 | 1528862 | 3057724
1372 | Cuộn TYVEK với chỉ thị hóa học 150mm x70m | Cuộn | 2 | 2329502 | 4659004
1373 | Cuộn TYVEK với chỉ thị hóa học 200mm x70m | Cuộn | 2 | 2788945 | 5577890
1374 | Cuộn TYVEK với chỉ thị hóa học 250mm x70m | Cuộn | 2 | 3025261 | 6050522
1375 | Cuộn TYVEK với chỉ thị hóa học 75mm x70m | Cuộn | 1 | 1128657 | 1128657
1376 | Cuộn TYVEK với chỉ thị hóa học 350mm x70m | Cuộn | 2 | 4253848 | 8507696
1377 | Khay đựng dụng cụ cho tiệt khuẩn | Cái | 2 | 5849792 | 11699584
1378 | Tấm lót khay đựng dụng cụ cho tiệt khuẩn | Cái | 2 | 4135450 | 8270900
1379 | Bộ bảo dưỡng PM KIT 1 máy tiệt khuẩn | Bộ | 3 | 18467900 | 55403700
1380 | Bộ bảo dưỡng PM KIT 2 máy tiệt khuẩn | Bộ | 1 | 28494950 | 28494950
13.11 Máy khử khuẩn tự động KSNK
1381 | Dung dịch khử khuẩn dụng cụ y tế | Lít | 60 | 1000000 | 60000000
1382 | Chất bôi trơn dụng cụ | Lít | 20 | 1200000 | 24000000
1383 | Que đo ATP mẫu bề mặt | Que | 500 | 85050 | 42525000
1384 | Que đo ATP mẫu nước | Que | 100 | 165375 | 16537500
1385 | Que lấy bệnh phẩm đã tiệt trùng bằng khí EO | Gói | 100 | 45000 | 4500000
13.12 Hoá chất dành cho máy phun sương sát khuẩn
1386 | Hoá chất sát khuẩn có chứa ion Ag: 50PPm; Hydrogen peroxide 5% | Can | 5 | 2000000 | 10000000
13.13 Máy hấp tiệt trùng Plasma
1387 | Hóa chất tiệt trùng | Can | 1 | 4500000 | 4500000
| Tổng cộng (1387 mặt hàng): |  |  |  | 111351111287.5
Bằng chữ: Một trăm mười một tỷ, ba trăm năm mươi mốt triệu, một trăm mười một nghìn, hai trăm tám mươi tám đồng./.